## Tabelle1
#VALUE!
BNK ¦ BNG Eingabehilfe - Gebäudehandbuch
Deklaration der Schadstoffe in Bauprodukten
Steckbrief 1.1.1 Wohngesundheit: Innenraumlufthygiene
Methode
Im Rahmen der BNK ¦ BNG Zertifizierung müssen für die Erfüllung der Mindestanforderung alle oberflächennahen, eingesetzten Bauprodukte hinsichtlich TVOC bzw. VOC-Gehalt sowie Formaldehyd deklariert werden. (Spalte K)
Hierzu zählen: Oberflächen von Wänden und Decken (z.B. Anstriche, Verkleidung, etc.); Bodenbelag (mit Spachtelmasse, Kleber, etc. - Angabe bis OK Rohdecke); Türen und Fensteroberflächen innen (Holz, Metall, Kunststoff, Anstrich, Lacke, etc.);
Produkte zur Oberflächenbehandlung (z.B. Öle, Wachse, etc.); Dichtstoffe (sowohl auf Basis synthetischer als auch nachwachsender Rohstoffe)*
QNG PLUS |  |  | Alle bauausführende Firmen werden vertraglich zur Einhaltung der QNG-Qualitätsanforderung (Anhang 3.1.3) verplichtet und erklären die Erfüllung nach Fertigtellung UND BNK / BNG Deklaration
QNG PREMIUM |  |  | Deklaration aller neu eingebauten Materialien und Produkte nach QNG Qualitätsanforderung an die Schadstoffvermeidung (Anhang 3.1.3)
Projektname: | [5 empty] | Datum:
Auditor/-in | [5 empty] | QNG Anforderungsniveau:
Bauprodukt | [9 empty] | BNK / BNG Deklaration |  | QNG Premium - QNG Schadstoffvermeidung in Baumaterialien |  |  |  |  | Eingereichte Datenblätter
KG (2. Ebene) | KG (3. Ebene) | Bauteilnr. (innen nach außen) | Bauproduktgruppe und Einsatzbereich | Dicke des Materials [mm] | Produktname | Herstellername | Kurzbeschreibung Einbauort | Fläche bzw. Menge [Einheit] | Anteil an Gesamt- fläche bzw. -menge [%] | TVOC (Summe VOC) bzw. VOC (Einzelsub.) [Einheit] | Formaldehyd [Einheit] | QNG Bauteilkategorie bzw. Bauproduktgruppe | QNG - Nachweisende Bauprodukte | QNG - Betrachtete Stoffe | QNG - Anforderung an die Schadstoffvermeidung | QNG - Nachweisdokument | Eingereichte Nachweisdokumenten inkl. Deklaration Schadstoff / Grenzwert / Attribut | Technisches Datenblatt / Merkblatt | Sicherheits- datenblatt | Herstellererklärung | Prüfzertifikat | GISBAU-Einstufung | AgBB-Schema | AbZ | Umwerltprodukt- deklaration (EPD / NDB) | Umweltzeichen | FSC / PEFC Zertifikat (CoC etc.) | Referenz / Quellangabe zu eingereichte Datenblätter | Sonstiges: Bemerkung / Streichkriterium / techn. Ausnahme
350 | 353 |  | textiler Bodenbelag |  | Flash Line | Interface |  |  |  | ≤100 µg/m³ | ≤ 4 µg/m³ | 2. Bodenbeläge | 2.1 Alle textilen Bodenbeläge | 2.1 VOC / Emissionen / gefährliche Stoffe / Polyzyklische Aromatische Kohlenwasserstoffe (PAK) / Biozide | 2.1 DE-UZ 128 oder GUT-Label | 2.1 TD mit Auslobung des Gütesiegels, Urkunde des Umweltzeichens GUT und Blauer Engel, Herstellererklärung zu Inhaltsstoffen | TD/ | X
350 | 353 |  | textiler Bodenbelag |  | Shishu Stitch | Interface |  |  |  | ≤100 µg/m³ | ≤ 4 µg/m³ | 2. Bodenbeläge | 2.1 Alle textilen Bodenbeläge | 2.1 VOC / Emissionen / gefährliche Stoffe / Polyzyklische Aromatische Kohlenwasserstoffe (PAK) / Biozide | 2.1 DE-UZ 128 oder GUT-Label | 2.1 TD mit Auslobung des Gütesiegels, Urkunde des Umweltzeichens GUT und Blauer Engel, Herstellererklärung zu Inhaltsstoffen | TD/ | X
350 | 353 |  | textiler Bodenbelag |  | Tokyo Texture | Interface |  |  |  | ≤100 µg/m³ | ≤ 4 µg/m³ | 2. Bodenbeläge | 2.1 Alle textilen Bodenbeläge | 2.1 VOC / Emissionen / gefährliche Stoffe / Polyzyklische Aromatische Kohlenwasserstoffe (PAK) / Biozide | 2.1 DE-UZ 128 oder GUT-Label | 2.1 TD mit Auslobung des Gütesiegels, Urkunde des Umweltzeichens GUT und Blauer Engel, Herstellererklärung zu Inhaltsstoffen | TD/ | X
350 | 353 |  | textiler Bodenbelag |  | Zen Stitch | Interface |  |  |  | ≤100 µg/m³ | ≤ 4 µg/m³ | 2. Bodenbeläge | 2.1 Alle textilen Bodenbeläge | 2.1 VOC / Emissionen / gefährliche Stoffe / Polyzyklische Aromatische Kohlenwasserstoffe (PAK) / Biozide | 2.1 DE-UZ 128 oder GUT-Label | 2.1 TD mit Auslobung des Gütesiegels, Urkunde des Umweltzeichens GUT und Blauer Engel, Herstellererklärung zu Inhaltsstoffen | TD/ | X
350 | 353 |  | textiler Bodenbelag |  | DW Contract Colortec ORIGIN | Dansk Wilton |  |  |  | ≤100 µg/m³ | ≤ 10 µg/m³ | 2. Bodenbeläge | 2.1 Alle textilen Bodenbeläge | 2.1 VOC / Emissionen / gefährliche Stoffe / Polyzyklische Aromatische Kohlenwasserstoffe (PAK) / Biozide | 2.1 DE-UZ 128 oder GUT-Label | 2.1 TD mit Auslobung des Gütesiegels, Urkunde des Umweltzeichens GUT und Blauer Engel, Herstellererklärung zu Inhaltsstoffen | TD/ EPD/ | X | [6 empty] | X
350 | 353 |  | textiler Bodenbelag |  | ANTARES VR | Schlau Großhandels |  |  |  | ≤100 µg/m³ | ≤ 4 µg/m³ | 2. Bodenbeläge | 2.1 Alle textilen Bodenbeläge | 2.1 VOC / Emissionen / gefährliche Stoffe / Polyzyklische Aromatische Kohlenwasserstoffe (PAK) / Biozide | 2.1 DE-UZ 128 oder GUT-Label | 2.1 TD mit Auslobung des Gütesiegels, Urkunde des Umweltzeichens GUT und Blauer Engel, Herstellererklärung zu Inhaltsstoffen | TD/ | X
350 | 353 |  | textiler Bodenbelag |  | Wolet | Oschwald |  |  |  | ≤100 µg/m³ | ≤ 4 µg/m³ | 2. Bodenbeläge | 2.1 Alle textilen Bodenbeläge | 2.1 VOC / Emissionen / gefährliche Stoffe / Polyzyklische Aromatische Kohlenwasserstoffe (PAK) / Biozide | 2.1 DE-UZ 128 oder GUT-Label | 2.1 TD mit Auslobung des Gütesiegels, Urkunde des Umweltzeichens GUT und Blauer Engel, Herstellererklärung zu Inhaltsstoffen | TD/ SDB/ Prüfzertifikat/ | X | X |  | X
350 | 353 |  | textiler Bodenbelag |  | A Cut Above | Interface |  |  |  | ≤100 µg/m³ | ≤ 4 µg/m³ | 2. Bodenbeläge | 2.1 Alle textilen Bodenbeläge | 2.1 VOC / Emissionen / gefährliche Stoffe / Polyzyklische Aromatische Kohlenwasserstoffe (PAK) / Biozide | 2.1 DE-UZ 128 oder GUT-Label | 2.1 TD mit Auslobung des Gütesiegels, Urkunde des Umweltzeichens GUT und Blauer Engel, Herstellererklärung zu Inhaltsstoffen | TD/ EPD/ | X | [6 empty] | X
350 | 353 |  | textiler Bodenbelag |  | B601 | Interface |  |  |  | ≤100 µg/m³ | ≤ 4 µg/m³ | 2. Bodenbeläge | 2.1 Alle textilen Bodenbeläge | 2.1 VOC / Emissionen / gefährliche Stoffe / Polyzyklische Aromatische Kohlenwasserstoffe (PAK) / Biozide | 2.1 DE-UZ 128 oder GUT-Label | 2.1 TD mit Auslobung des Gütesiegels, Urkunde des Umweltzeichens GUT und Blauer Engel, Herstellererklärung zu Inhaltsstoffen | TD/ EPD/ | X | [6 empty] | X
350 | 353 |  | textiler Bodenbelag |  | B602 | Interface |  |  |  | ≤100 µg/m³ | ≤ 4 µg/m³ | 2. Bodenbeläge | 2.1 Alle textilen Bodenbeläge | 2.1 VOC / Emissionen / gefährliche Stoffe / Polyzyklische Aromatische Kohlenwasserstoffe (PAK) / Biozide | 2.1 DE-UZ 128 oder GUT-Label | 2.1 TD mit Auslobung des Gütesiegels, Urkunde des Umweltzeichens GUT und Blauer Engel, Herstellererklärung zu Inhaltsstoffen | TD/ EPD/ | X | [6 empty] | X
350 | 353 |  | textiler Bodenbelag |  | B603 | Interface |  |  |  | ≤100 µg/m³ | ≤ 4 µg/m³ | 2. Bodenbeläge | 2.1 Alle textilen Bodenbeläge | 2.1 VOC / Emissionen / gefährliche Stoffe / Polyzyklische Aromatische Kohlenwasserstoffe (PAK) / Biozide | 2.1 DE-UZ 128 oder GUT-Label | 2.1 TD mit Auslobung des Gütesiegels, Urkunde des Umweltzeichens GUT und Blauer Engel, Herstellererklärung zu Inhaltsstoffen | TD/ EPD/ | X | [6 empty] | X
350 | 353 |  | textiler Bodenbelag |  | Barricade One | Interface |  |  |  | ≤100 µg/m³ | ≤ 4 µg/m³ | 2. Bodenbeläge | 2.1 Alle textilen Bodenbeläge | 2.1 VOC / Emissionen / gefährliche Stoffe / Polyzyklische Aromatische Kohlenwasserstoffe (PAK) / Biozide | 2.1 DE-UZ 128 oder GUT-Label | 2.1 TD mit Auslobung des Gütesiegels, Urkunde des Umweltzeichens GUT und Blauer Engel, Herstellererklärung zu Inhaltsstoffen | TD/ EPD/ | X | [6 empty] | X
350 | 353 |  | textiler Bodenbelag |  | Barricade Two | Interface |  |  |  | ≤100 µg/m³ | ≤ 4 µg/m³ | 2. Bodenbeläge | 2.1 Alle textilen Bodenbeläge | 2.1 VOC / Emissionen / gefährliche Stoffe / Polyzyklische Aromatische Kohlenwasserstoffe (PAK) / Biozide | 2.1 DE-UZ 128 oder GUT-Label | 2.1 TD mit Auslobung des Gütesiegels, Urkunde des Umweltzeichens GUT und Blauer Engel, Herstellererklärung zu Inhaltsstoffen | TD/ EPD/ | X | [6 empty] | X
350 | 353 |  | Linoleum |  | Linoleum Marmoleum | Forbo |  |  |  | ≤1000 µg/m³ | ≤10 µg/m³ | 2. Bodenbeläge | 2.2 Alle Bodenbeläge aus Kautschuk, Polyolefine, Kork, Linoleum, PUR und PVC (Vinyl) – in Innenräumen inkl.Technikräumen (Elektro, EDV) | 2.2 VOC / Emissionen / gefährliche Stoffe / Polyzyklische Aromatische Kohlenwasserstoffe (PAK) / SVHC / Schwermetalle | 2.2 - Einhaltung AgBB-Schema b) d) - Kautschukbeläge b) d): krebserzeugende Nitrosamine ≤ 0,011 mg/kg oder ≤ 0,0002 mg/m3 - PVC-Bodenbeläge: reproduktionstoxische Phthalate ≤ 0,10 % - keine Zinn-, Cadmium- und Bleistabilisatoren c) | 2.2 TD, freiwilliger Nachweis durch ETA oder Gutachten gemäß MVV TB D 3 d), Herstellererklärung zu Inhaltsstoffen | TD/ EPD/ | X | [6 empty] | X
350 | 353 |  | Kautchukbeläge |  | norament 926 grano | Nora systems |  |  |  | ≤300 µg/m³ | ≤60 µg/m³ | 2. Bodenbeläge | 2.2 Alle Bodenbeläge aus Kautschuk, Polyolefine, Kork, Linoleum, PUR und PVC (Vinyl) – in Innenräumen inkl.Technikräumen (Elektro, EDV) | 2.2 VOC / Emissionen / gefährliche Stoffe / Polyzyklische Aromatische Kohlenwasserstoffe (PAK) / SVHC / Schwermetalle | 2.2 - Einhaltung AgBB-Schema b) d) - Kautschukbeläge b) d): krebserzeugende Nitrosamine ≤ 0,011 mg/kg oder ≤ 0,0002 mg/m3 - PVC-Bodenbeläge: reproduktionstoxische Phthalate ≤ 0,10 % - keine Zinn-, Cadmium- und Bleistabilisatoren c) | 2.2 TD, freiwilliger Nachweis durch ETA oder Gutachten gemäß MVV TB D 3 d), Herstellererklärung zu Inhaltsstoffen | TD/ Herstellererklärung/ | X |  | X
350 | 353 |  | Kautchukbeläge |  | noraplan sentica | Nora systems |  |  |  | ≤300 µg/m³ | ≤60 µg/m³ | 2. Bodenbeläge | 2.2 Alle Bodenbeläge aus Kautschuk, Polyolefine, Kork, Linoleum, PUR und PVC (Vinyl) – in Innenräumen inkl.Technikräumen (Elektro, EDV) | 2.2 VOC / Emissionen / gefährliche Stoffe / Polyzyklische Aromatische Kohlenwasserstoffe (PAK) / SVHC / Schwermetalle | 2.2 - Einhaltung AgBB-Schema b) d) - Kautschukbeläge b) d): krebserzeugende Nitrosamine ≤ 0,011 mg/kg oder ≤ 0,0002 mg/m3 - PVC-Bodenbeläge: reproduktionstoxische Phthalate ≤ 0,10 % - keine Zinn-, Cadmium- und Bleistabilisatoren c) | 2.2 TD, freiwilliger Nachweis durch ETA oder Gutachten gemäß MVV TB D 3 d), Herstellererklärung zu Inhaltsstoffen | TD/ Herstellererklärung/ | X |  | X
350 | 353 |  | Kautchukbeläge |  | noraplan unita | Nora systems |  |  |  | ≤300 µg/m³ | ≤60 µg/m³ | 2. Bodenbeläge | 2.2 Alle Bodenbeläge aus Kautschuk, Polyolefine, Kork, Linoleum, PUR und PVC (Vinyl) – in Innenräumen inkl.Technikräumen (Elektro, EDV) | 2.2 VOC / Emissionen / gefährliche Stoffe / Polyzyklische Aromatische Kohlenwasserstoffe (PAK) / SVHC / Schwermetalle | 2.2 - Einhaltung AgBB-Schema b) d) - Kautschukbeläge b) d): krebserzeugende Nitrosamine ≤ 0,011 mg/kg oder ≤ 0,0002 mg/m3 - PVC-Bodenbeläge: reproduktionstoxische Phthalate ≤ 0,10 % - keine Zinn-, Cadmium- und Bleistabilisatoren c) | 2.2 TD, freiwilliger Nachweis durch ETA oder Gutachten gemäß MVV TB D 3 d), Herstellererklärung zu Inhaltsstoffen | TD/ Herstellererklärung/ | X |  | X
350 | 353 |  | PU-Bodenbeläge |  | PURLINE Bioboden wineo 1000 | Windmöller |  |  |  | ≤300 µg/m³ | ≤60 µg/m³ | 2. Bodenbeläge | 2.2 Alle Bodenbeläge aus Kautschuk, Polyolefine, Kork, Linoleum, PUR und PVC (Vinyl) – in Innenräumen inkl.Technikräumen (Elektro, EDV) | 2.2 VOC / Emissionen / gefährliche Stoffe / Polyzyklische Aromatische Kohlenwasserstoffe (PAK) / SVHC / Schwermetalle | 2.2 - Einhaltung AgBB-Schema b) d) - Kautschukbeläge b) d): krebserzeugende Nitrosamine ≤ 0,011 mg/kg oder ≤ 0,0002 mg/m3 - PVC-Bodenbeläge: reproduktionstoxische Phthalate ≤ 0,10 % - keine Zinn-, Cadmium- und Bleistabilisatoren c) | 2.2 TD, freiwilliger Nachweis durch ETA oder Gutachten gemäß MVV TB D 3 d), Herstellererklärung zu Inhaltsstoffen | TD/ Herstellererklärung/ | X |  | X
350 | 353 |  | PU-Bodenbeläge |  | PURLINE Bioboden wineo 1200 | Windmöller |  |  |  | ≤300 µg/m³ | ≤60 µg/m³ | 2. Bodenbeläge | 2.2 Alle Bodenbeläge aus Kautschuk, Polyolefine, Kork, Linoleum, PUR und PVC (Vinyl) – in Innenräumen inkl.Technikräumen (Elektro, EDV) | 2.2 VOC / Emissionen / gefährliche Stoffe / Polyzyklische Aromatische Kohlenwasserstoffe (PAK) / SVHC / Schwermetalle | 2.2 - Einhaltung AgBB-Schema b) d) - Kautschukbeläge b) d): krebserzeugende Nitrosamine ≤ 0,011 mg/kg oder ≤ 0,0002 mg/m3 - PVC-Bodenbeläge: reproduktionstoxische Phthalate ≤ 0,10 % - keine Zinn-, Cadmium- und Bleistabilisatoren c) | 2.2 TD, freiwilliger Nachweis durch ETA oder Gutachten gemäß MVV TB D 3 d), Herstellererklärung zu Inhaltsstoffen | TD/ Herstellererklärung/ | X |  | X
350 | 353 |  | PU-Bodenbeläge |  | PURLINE Bioboden wineo 1500 | Windmöller |  |  |  | ≤300 µg/m³ | ≤60 µg/m³ | 2. Bodenbeläge | 2.2 Alle Bodenbeläge aus Kautschuk, Polyolefine, Kork, Linoleum, PUR und PVC (Vinyl) – in Innenräumen inkl.Technikräumen (Elektro, EDV) | 2.2 VOC / Emissionen / gefährliche Stoffe / Polyzyklische Aromatische Kohlenwasserstoffe (PAK) / SVHC / Schwermetalle | 2.2 - Einhaltung AgBB-Schema b) d) - Kautschukbeläge b) d): krebserzeugende Nitrosamine ≤ 0,011 mg/kg oder ≤ 0,0002 mg/m3 - PVC-Bodenbeläge: reproduktionstoxische Phthalate ≤ 0,10 % - keine Zinn-, Cadmium- und Bleistabilisatoren c) | 2.2 TD, freiwilliger Nachweis durch ETA oder Gutachten gemäß MVV TB D 3 d), Herstellererklärung zu Inhaltsstoffen | TD/ Herstellererklärung/ | X |  | X
350 | 353 |  | Bodenbeläge |  | ZERO SHEET | Kährs Parkett |  |  |  | ≤0,3 mg/m³ | ≤0,05 ppm | 2. Bodenbeläge | 2.2 Alle Bodenbeläge aus Kautschuk, Polyolefine, Kork, Linoleum, PUR und PVC (Vinyl) – in Innenräumen inkl.Technikräumen (Elektro, EDV) | 2.2 VOC / Emissionen / gefährliche Stoffe / Polyzyklische Aromatische Kohlenwasserstoffe (PAK) / SVHC / Schwermetalle | 2.2 - Einhaltung AgBB-Schema b) d) - Kautschukbeläge b) d): krebserzeugende Nitrosamine ≤ 0,011 mg/kg oder ≤ 0,0002 mg/m3 - PVC-Bodenbeläge: reproduktionstoxische Phthalate ≤ 0,10 % - keine Zinn-, Cadmium- und Bleistabilisatoren c) | 2.2 TD, freiwilliger Nachweis durch ETA oder Gutachten gemäß MVV TB D 3 d), Herstellererklärung zu Inhaltsstoffen | TD/ Herstellererklärung/ EPD/ | X |  | X |  |  |  |  | X
350 | 353 |  | Bodenbeläge |  | ZERO SOUND | Kährs Parkett |  |  |  | ≤1 mg/m³ | <100 µg/m³ | 2. Bodenbeläge | 2.2 Alle Bodenbeläge aus Kautschuk, Polyolefine, Kork, Linoleum, PUR und PVC (Vinyl) – in Innenräumen inkl.Technikräumen (Elektro, EDV) | 2.2 VOC / Emissionen / gefährliche Stoffe / Polyzyklische Aromatische Kohlenwasserstoffe (PAK) / SVHC / Schwermetalle | 2.2 - Einhaltung AgBB-Schema b) d) - Kautschukbeläge b) d): krebserzeugende Nitrosamine ≤ 0,011 mg/kg oder ≤ 0,0002 mg/m3 - PVC-Bodenbeläge: reproduktionstoxische Phthalate ≤ 0,10 % - keine Zinn-, Cadmium- und Bleistabilisatoren c) | 2.2 TD, freiwilliger Nachweis durch ETA oder Gutachten gemäß MVV TB D 3 d), Herstellererklärung zu Inhaltsstoffen | TD/ Herstellererklärung/ Prüfzertifikat/ EPD/ | X |  | X | X |  |  |  | X
350 | 353 |  | Kautchukbeläge |  | noracare seneo | Nora systems |  |  |  | ≤300 µg/m³ | ≤60 µg/m³ | 2. Bodenbeläge | 2.2 Alle Bodenbeläge aus Kautschuk, Polyolefine, Kork, Linoleum, PUR und PVC (Vinyl) – in Innenräumen inkl.Technikräumen (Elektro, EDV) | 2.2 VOC / Emissionen / gefährliche Stoffe / Polyzyklische Aromatische Kohlenwasserstoffe (PAK) / SVHC / Schwermetalle | 2.2 - Einhaltung AgBB-Schema b) d) - Kautschukbeläge b) d): krebserzeugende Nitrosamine ≤ 0,011 mg/kg oder ≤ 0,0002 mg/m3 - PVC-Bodenbeläge: reproduktionstoxische Phthalate ≤ 0,10 % - keine Zinn-, Cadmium- und Bleistabilisatoren c) | 2.2 TD, freiwilliger Nachweis durch ETA oder Gutachten gemäß MVV TB D 3 d), Herstellererklärung zu Inhaltsstoffen | TD/ Herstellererklärung/ | X |  | X
350 | 353 |  | Vinylboden |  | LT Vinylböden Dryback | Kährs Parkett |  |  |  | ≤1000 µg/m³ | <10 µg/m³ | 2. Bodenbeläge | 2.2 Alle Bodenbeläge aus Kautschuk, Polyolefine, Kork, Linoleum, PUR und PVC (Vinyl) – in Innenräumen inkl.Technikräumen (Elektro, EDV) | 2.2 VOC / Emissionen / gefährliche Stoffe / Polyzyklische Aromatische Kohlenwasserstoffe (PAK) / SVHC / Schwermetalle | 2.2 - Einhaltung AgBB-Schema b) d) - Kautschukbeläge b) d): krebserzeugende Nitrosamine ≤ 0,011 mg/kg oder ≤ 0,0002 mg/m3 - PVC-Bodenbeläge: reproduktionstoxische Phthalate ≤ 0,10 % - keine Zinn-, Cadmium- und Bleistabilisatoren c) | 2.2 TD, freiwilliger Nachweis durch ETA oder Gutachten gemäß MVV TB D 3 d), Herstellererklärung zu Inhaltsstoffen | TD/ Herstellererklärung/ EPD/ | X |  | X |  |  |  |  | X
350 | 353 |  | Vinylboden |  | LT Vinylböden Rigid Click | Kährs Parkett |  |  |  | ≤1000 µg/m³ | <10 µg/m³ | 2. Bodenbeläge | 2.2 Alle Bodenbeläge aus Kautschuk, Polyolefine, Kork, Linoleum, PUR und PVC (Vinyl) – in Innenräumen inkl.Technikräumen (Elektro, EDV) | 2.2 VOC / Emissionen / gefährliche Stoffe / Polyzyklische Aromatische Kohlenwasserstoffe (PAK) / SVHC / Schwermetalle | 2.2 - Einhaltung AgBB-Schema b) d) - Kautschukbeläge b) d): krebserzeugende Nitrosamine ≤ 0,011 mg/kg oder ≤ 0,0002 mg/m3 - PVC-Bodenbeläge: reproduktionstoxische Phthalate ≤ 0,10 % - keine Zinn-, Cadmium- und Bleistabilisatoren c) | 2.2 TD, freiwilliger Nachweis durch ETA oder Gutachten gemäß MVV TB D 3 d), Herstellererklärung zu Inhaltsstoffen | TD/ Herstellererklärung/ EPD/ | X |  | X |  |  |  |  | X
350 | 353 |  | Vinylboden |  | Ranch & Hacienda | Kährs Parkett |  |  |  | ≤1000 µg/m³ | <10 µg/m³ | 2. Bodenbeläge | 2.2 Alle Bodenbeläge aus Kautschuk, Polyolefine, Kork, Linoleum, PUR und PVC (Vinyl) – in Innenräumen inkl.Technikräumen (Elektro, EDV) | 2.2 VOC / Emissionen / gefährliche Stoffe / Polyzyklische Aromatische Kohlenwasserstoffe (PAK) / SVHC / Schwermetalle | 2.2 - Einhaltung AgBB-Schema b) d) - Kautschukbeläge b) d): krebserzeugende Nitrosamine ≤ 0,011 mg/kg oder ≤ 0,0002 mg/m3 - PVC-Bodenbeläge: reproduktionstoxische Phthalate ≤ 0,10 % - keine Zinn-, Cadmium- und Bleistabilisatoren c) | 2.2 TD, freiwilliger Nachweis durch ETA oder Gutachten gemäß MVV TB D 3 d), Herstellererklärung zu Inhaltsstoffen | TD/ Herstellererklärung/ | X |  | X
350 | 353 |  | Kautschuk-Bodenbelag |  | noracare uneo | Nora systems |  |  |  | ≤300 µg/m³ | ≤60 µg/m³ | 2. Bodenbeläge | 2.2 Alle Bodenbeläge aus Kautschuk, Polyolefine, Kork, Linoleum, PUR und PVC (Vinyl) – in Innenräumen inkl.Technikräumen (Elektro, EDV) | 2.2 VOC / Emissionen / gefährliche Stoffe / Polyzyklische Aromatische Kohlenwasserstoffe (PAK) / SVHC / Schwermetalle | 2.2 - Einhaltung AgBB-Schema b) d) - Kautschukbeläge b) d): krebserzeugende Nitrosamine ≤ 0,011 mg/kg oder ≤ 0,0002 mg/m3 - PVC-Bodenbeläge: reproduktionstoxische Phthalate ≤ 0,10 % - keine Zinn-, Cadmium- und Bleistabilisatoren c) | 2.2 TD, freiwilliger Nachweis durch ETA oder Gutachten gemäß MVV TB D 3 d), Herstellererklärung zu Inhaltsstoffen | TD/ Herstellererklärung/ | X |  | X
350 | 353 |  | Kautschuk-Bodenbelag |  | norament 926 | Nora systems |  |  |  | ≤300 µg/m³ | ≤60 µg/m³ | 2. Bodenbeläge | 2.2 Alle Bodenbeläge aus Kautschuk, Polyolefine, Kork, Linoleum, PUR und PVC (Vinyl) – in Innenräumen inkl.Technikräumen (Elektro, EDV) | 2.2 VOC / Emissionen / gefährliche Stoffe / Polyzyklische Aromatische Kohlenwasserstoffe (PAK) / SVHC / Schwermetalle | 2.2 - Einhaltung AgBB-Schema b) d) - Kautschukbeläge b) d): krebserzeugende Nitrosamine ≤ 0,011 mg/kg oder ≤ 0,0002 mg/m3 - PVC-Bodenbeläge: reproduktionstoxische Phthalate ≤ 0,10 % - keine Zinn-, Cadmium- und Bleistabilisatoren c) | 2.2 TD, freiwilliger Nachweis durch ETA oder Gutachten gemäß MVV TB D 3 d), Herstellererklärung zu Inhaltsstoffen | TD/ Herstellererklärung/ | X |  | X
350 | 353 |  | Kautschuk-Bodenbelag |  | norament 926 arago | Nora systems |  |  |  | ≤300 µg/m³ | ≤60 µg/m³ | 2. Bodenbeläge | 2.2 Alle Bodenbeläge aus Kautschuk, Polyolefine, Kork, Linoleum, PUR und PVC (Vinyl) – in Innenräumen inkl.Technikräumen (Elektro, EDV) | 2.2 VOC / Emissionen / gefährliche Stoffe / Polyzyklische Aromatische Kohlenwasserstoffe (PAK) / SVHC / Schwermetalle | 2.2 - Einhaltung AgBB-Schema b) d) - Kautschukbeläge b) d): krebserzeugende Nitrosamine ≤ 0,011 mg/kg oder ≤ 0,0002 mg/m3 - PVC-Bodenbeläge: reproduktionstoxische Phthalate ≤ 0,10 % - keine Zinn-, Cadmium- und Bleistabilisatoren c) | 2.2 TD, freiwilliger Nachweis durch ETA oder Gutachten gemäß MVV TB D 3 d), Herstellererklärung zu Inhaltsstoffen | TD/ Herstellererklärung/ | X |  | X
350 | 353 |  | Kautschuk-Bodenbelag |  | norament 926 castello | Nora systems |  |  |  | ≤300 µg/m³ | ≤60 µg/m³ | 2. Bodenbeläge | 2.2 Alle Bodenbeläge aus Kautschuk, Polyolefine, Kork, Linoleum, PUR und PVC (Vinyl) – in Innenräumen inkl.Technikräumen (Elektro, EDV) | 2.2 VOC / Emissionen / gefährliche Stoffe / Polyzyklische Aromatische Kohlenwasserstoffe (PAK) / SVHC / Schwermetalle | 2.2 - Einhaltung AgBB-Schema b) d) - Kautschukbeläge b) d): krebserzeugende Nitrosamine ≤ 0,011 mg/kg oder ≤ 0,0002 mg/m3 - PVC-Bodenbeläge: reproduktionstoxische Phthalate ≤ 0,10 % - keine Zinn-, Cadmium- und Bleistabilisatoren c) | 2.2 TD, freiwilliger Nachweis durch ETA oder Gutachten gemäß MVV TB D 3 d), Herstellererklärung zu Inhaltsstoffen | TD/ Herstellererklärung/ | X |  | X
350 | 353 |  | Kautschuk-Bodenbelag |  | norament 926 pado | Nora systems |  |  |  | ≤300 µg/m³ | ≤60 µg/m³ | 2. Bodenbeläge | 2.2 Alle Bodenbeläge aus Kautschuk, Polyolefine, Kork, Linoleum, PUR und PVC (Vinyl) – in Innenräumen inkl.Technikräumen (Elektro, EDV) | 2.2 VOC / Emissionen / gefährliche Stoffe / Polyzyklische Aromatische Kohlenwasserstoffe (PAK) / SVHC / Schwermetalle | 2.2 - Einhaltung AgBB-Schema b) d) - Kautschukbeläge b) d): krebserzeugende Nitrosamine ≤ 0,011 mg/kg oder ≤ 0,0002 mg/m3 - PVC-Bodenbeläge: reproduktionstoxische Phthalate ≤ 0,10 % - keine Zinn-, Cadmium- und Bleistabilisatoren c) | 2.2 TD, freiwilliger Nachweis durch ETA oder Gutachten gemäß MVV TB D 3 d), Herstellererklärung zu Inhaltsstoffen | TD/ Herstellererklärung/ | X |  | X
350 | 353 |  | Kautschuk-Bodenbelag |  | noraplan convia | Nora systems |  |  |  | ≤300 µg/m³ | ≤60 µg/m³ | 2. Bodenbeläge | 2.2 Alle Bodenbeläge aus Kautschuk, Polyolefine, Kork, Linoleum, PUR und PVC (Vinyl) – in Innenräumen inkl.Technikräumen (Elektro, EDV) | 2.2 VOC / Emissionen / gefährliche Stoffe / Polyzyklische Aromatische Kohlenwasserstoffe (PAK) / SVHC / Schwermetalle | 2.2 - Einhaltung AgBB-Schema b) d) - Kautschukbeläge b) d): krebserzeugende Nitrosamine ≤ 0,011 mg/kg oder ≤ 0,0002 mg/m3 - PVC-Bodenbeläge: reproduktionstoxische Phthalate ≤ 0,10 % - keine Zinn-, Cadmium- und Bleistabilisatoren c) | 2.2 TD, freiwilliger Nachweis durch ETA oder Gutachten gemäß MVV TB D 3 d), Herstellererklärung zu Inhaltsstoffen | TD/ Herstellererklärung/ | X |  | X
350 | 353 |  | Kautschuk-Bodenbelag |  | noraplan sentica acoustic | Nora systems |  |  |  | ≤1000 µg/m³ | ≤100 µg/m³ | 2. Bodenbeläge | 2.2 Alle Bodenbeläge aus Kautschuk, Polyolefine, Kork, Linoleum, PUR und PVC (Vinyl) – in Innenräumen inkl.Technikräumen (Elektro, EDV) | 2.2 VOC / Emissionen / gefährliche Stoffe / Polyzyklische Aromatische Kohlenwasserstoffe (PAK) / SVHC / Schwermetalle | 2.2 - Einhaltung AgBB-Schema b) d) - Kautschukbeläge b) d): krebserzeugende Nitrosamine ≤ 0,011 mg/kg oder ≤ 0,0002 mg/m3 - PVC-Bodenbeläge: reproduktionstoxische Phthalate ≤ 0,10 % - keine Zinn-, Cadmium- und Bleistabilisatoren c) | 2.2 TD, freiwilliger Nachweis durch ETA oder Gutachten gemäß MVV TB D 3 d), Herstellererklärung zu Inhaltsstoffen | TD/ Herstellererklärung/ | X |  | X
350 | 353 |  | Kautschuk-Bodenbelag |  | noraplan signa | Nora systems |  |  |  | ≤300 µg/m³ | ≤60 µg/m³ | 2. Bodenbeläge | 2.2 Alle Bodenbeläge aus Kautschuk, Polyolefine, Kork, Linoleum, PUR und PVC (Vinyl) – in Innenräumen inkl.Technikräumen (Elektro, EDV) | 2.2 VOC / Emissionen / gefährliche Stoffe / Polyzyklische Aromatische Kohlenwasserstoffe (PAK) / SVHC / Schwermetalle | 2.2 - Einhaltung AgBB-Schema b) d) - Kautschukbeläge b) d): krebserzeugende Nitrosamine ≤ 0,011 mg/kg oder ≤ 0,0002 mg/m3 - PVC-Bodenbeläge: reproduktionstoxische Phthalate ≤ 0,10 % - keine Zinn-, Cadmium- und Bleistabilisatoren c) | 2.2 TD, freiwilliger Nachweis durch ETA oder Gutachten gemäß MVV TB D 3 d), Herstellererklärung zu Inhaltsstoffen | TD/ Herstellererklärung/ | X |  | X
350 | 353 |  | Kautschuk-Bodenbelag |  | noraplan signa acoustic | Nora systems |  |  |  | ≤1000 µg/m³ | ≤100 µg/m³ | 2. Bodenbeläge | 2.2 Alle Bodenbeläge aus Kautschuk, Polyolefine, Kork, Linoleum, PUR und PVC (Vinyl) – in Innenräumen inkl.Technikräumen (Elektro, EDV) | 2.2 VOC / Emissionen / gefährliche Stoffe / Polyzyklische Aromatische Kohlenwasserstoffe (PAK) / SVHC / Schwermetalle | 2.2 - Einhaltung AgBB-Schema b) d) - Kautschukbeläge b) d): krebserzeugende Nitrosamine ≤ 0,011 mg/kg oder ≤ 0,0002 mg/m3 - PVC-Bodenbeläge: reproduktionstoxische Phthalate ≤ 0,10 % - keine Zinn-, Cadmium- und Bleistabilisatoren c) | 2.2 TD, freiwilliger Nachweis durch ETA oder Gutachten gemäß MVV TB D 3 d), Herstellererklärung zu Inhaltsstoffen | TD/ Herstellererklärung/ | X |  | X
350 | 353 |  | Kautschuk-Bodenbelag |  | noraplan stone | Nora systems |  |  |  | ≤300 µg/m³ | ≤60 µg/m³ | 2. Bodenbeläge | 2.2 Alle Bodenbeläge aus Kautschuk, Polyolefine, Kork, Linoleum, PUR und PVC (Vinyl) – in Innenräumen inkl.Technikräumen (Elektro, EDV) | 2.2 VOC / Emissionen / gefährliche Stoffe / Polyzyklische Aromatische Kohlenwasserstoffe (PAK) / SVHC / Schwermetalle | 2.2 - Einhaltung AgBB-Schema b) d) - Kautschukbeläge b) d): krebserzeugende Nitrosamine ≤ 0,011 mg/kg oder ≤ 0,0002 mg/m3 - PVC-Bodenbeläge: reproduktionstoxische Phthalate ≤ 0,10 % - keine Zinn-, Cadmium- und Bleistabilisatoren c) | 2.2 TD, freiwilliger Nachweis durch ETA oder Gutachten gemäß MVV TB D 3 d), Herstellererklärung zu Inhaltsstoffen | TD/ Herstellererklärung/ | X |  | X
350 | 353 |  | Kautschuk-Bodenbelag |  | noraplan stone acoustic | Nora systems |  |  |  | ≤1000 µg/m³ | ≤100 µg/m³ | 2. Bodenbeläge | 2.2 Alle Bodenbeläge aus Kautschuk, Polyolefine, Kork, Linoleum, PUR und PVC (Vinyl) – in Innenräumen inkl.Technikräumen (Elektro, EDV) | 2.2 VOC / Emissionen / gefährliche Stoffe / Polyzyklische Aromatische Kohlenwasserstoffe (PAK) / SVHC / Schwermetalle | 2.2 - Einhaltung AgBB-Schema b) d) - Kautschukbeläge b) d): krebserzeugende Nitrosamine ≤ 0,011 mg/kg oder ≤ 0,0002 mg/m3 - PVC-Bodenbeläge: reproduktionstoxische Phthalate ≤ 0,10 % - keine Zinn-, Cadmium- und Bleistabilisatoren c) | 2.2 TD, freiwilliger Nachweis durch ETA oder Gutachten gemäß MVV TB D 3 d), Herstellererklärung zu Inhaltsstoffen | TD/ Herstellererklärung/ | X |  | X
350 | 353 |  | Kautschuk-Bodenbelag |  | noraplan uni | Nora systems |  |  |  | ≤300 µg/m³ | ≤60 µg/m³ | 2. Bodenbeläge | 2.2 Alle Bodenbeläge aus Kautschuk, Polyolefine, Kork, Linoleum, PUR und PVC (Vinyl) – in Innenräumen inkl.Technikräumen (Elektro, EDV) | 2.2 VOC / Emissionen / gefährliche Stoffe / Polyzyklische Aromatische Kohlenwasserstoffe (PAK) / SVHC / Schwermetalle | 2.2 - Einhaltung AgBB-Schema b) d) - Kautschukbeläge b) d): krebserzeugende Nitrosamine ≤ 0,011 mg/kg oder ≤ 0,0002 mg/m3 - PVC-Bodenbeläge: reproduktionstoxische Phthalate ≤ 0,10 % - keine Zinn-, Cadmium- und Bleistabilisatoren c) | 2.2 TD, freiwilliger Nachweis durch ETA oder Gutachten gemäß MVV TB D 3 d), Herstellererklärung zu Inhaltsstoffen | TD/ Herstellererklärung/ | X |  | X
350 | 353 |  | Vinylboden |  | DESIGN Rigid Vinyl | Tilo GmbH |  |  |  | ≤1000 µg/m³ | ≤10 µg/m³ | 2. Bodenbeläge | 2.2 Alle Bodenbeläge aus Kautschuk, Polyolefine, Kork, Linoleum, PUR und PVC (Vinyl) – in Innenräumen inkl.Technikräumen (Elektro, EDV) | 2.2 VOC / Emissionen / gefährliche Stoffe / Polyzyklische Aromatische Kohlenwasserstoffe (PAK) / SVHC / Schwermetalle | 2.2 - Einhaltung AgBB-Schema b) d) - Kautschukbeläge b) d): krebserzeugende Nitrosamine ≤ 0,011 mg/kg oder ≤ 0,0002 mg/m3 - PVC-Bodenbeläge: reproduktionstoxische Phthalate ≤ 0,10 % - keine Zinn-, Cadmium- und Bleistabilisatoren c) | 2.2 TD, freiwilliger Nachweis durch ETA oder Gutachten gemäß MVV TB D 3 d), Herstellererklärung zu Inhaltsstoffen | TD/ Herstellererklärung/ Prüfzertifikat/ | X |  | X | X
350 | 353 |  | Vinylboden |  | DESIGN Vinylfertigboden | Tilo GmbH |  |  |  | ≤1000 µg/m³ | ≤10 µg/m³ | 2. Bodenbeläge | 2.2 Alle Bodenbeläge aus Kautschuk, Polyolefine, Kork, Linoleum, PUR und PVC (Vinyl) – in Innenräumen inkl.Technikräumen (Elektro, EDV) | 2.2 VOC / Emissionen / gefährliche Stoffe / Polyzyklische Aromatische Kohlenwasserstoffe (PAK) / SVHC / Schwermetalle | 2.2 - Einhaltung AgBB-Schema b) d) - Kautschukbeläge b) d): krebserzeugende Nitrosamine ≤ 0,011 mg/kg oder ≤ 0,0002 mg/m3 - PVC-Bodenbeläge: reproduktionstoxische Phthalate ≤ 0,10 % - keine Zinn-, Cadmium- und Bleistabilisatoren c) | 2.2 TD, freiwilliger Nachweis durch ETA oder Gutachten gemäß MVV TB D 3 d), Herstellererklärung zu Inhaltsstoffen | TD/ Herstellererklärung/ Prüfzertifikat/ | X |  | X | X
350 | 353 |  | Designbeläge |  | Luxury Tiles Dry Back Xpression Enomer Designplanken | Kährs Parkett |  |  |  | ≤300 µg/m³ | ≤60 µg/m³ | 2. Bodenbeläge | 2.2 Alle Bodenbeläge aus Kautschuk, Polyolefine, Kork, Linoleum, PUR und PVC (Vinyl) – in Innenräumen inkl.Technikräumen (Elektro, EDV) | 2.2 VOC / Emissionen / gefährliche Stoffe / Polyzyklische Aromatische Kohlenwasserstoffe (PAK) / SVHC / Schwermetalle | 2.2 - Einhaltung AgBB-Schema b) d) - Kautschukbeläge b) d): krebserzeugende Nitrosamine ≤ 0,011 mg/kg oder ≤ 0,0002 mg/m3 - PVC-Bodenbeläge: reproduktionstoxische Phthalate ≤ 0,10 % - keine Zinn-, Cadmium- und Bleistabilisatoren c) | 2.2 TD, freiwilliger Nachweis durch ETA oder Gutachten gemäß MVV TB D 3 d), Herstellererklärung zu Inhaltsstoffen | TD/ Herstellererklärung/ Prüfzertifikat/ EPD/ | X |  | X | X |  |  |  | X
350 | 353 |  | Designbeläge |  | Zero Tile PVC-freie Fliesen aus Enomer | Kährs Parkett |  |  |  | ≤300 µg/m³ | ≤60 µg/m³ | 2. Bodenbeläge | 2.2 Alle Bodenbeläge aus Kautschuk, Polyolefine, Kork, Linoleum, PUR und PVC (Vinyl) – in Innenräumen inkl.Technikräumen (Elektro, EDV) | 2.2 VOC / Emissionen / gefährliche Stoffe / Polyzyklische Aromatische Kohlenwasserstoffe (PAK) / SVHC / Schwermetalle | 2.2 - Einhaltung AgBB-Schema b) d) - Kautschukbeläge b) d): krebserzeugende Nitrosamine ≤ 0,011 mg/kg oder ≤ 0,0002 mg/m3 - PVC-Bodenbeläge: reproduktionstoxische Phthalate ≤ 0,10 % - keine Zinn-, Cadmium- und Bleistabilisatoren c) | 2.2 TD, freiwilliger Nachweis durch ETA oder Gutachten gemäß MVV TB D 3 d), Herstellererklärung zu Inhaltsstoffen | TD/ SDB/ Herstellererklärung/ Prüfzertifikat/ | X | X | X | X
350 | 353 |  | Designbeläge |  | Upofloor Zero Tile- Materialneuheit EnomerTM –homogen | Kährs Parkett |  |  |  | ≤300 µg/m³ | ≤60 µg/m³ | 2. Bodenbeläge | 2.2 Alle Bodenbeläge aus Kautschuk, Polyolefine, Kork, Linoleum, PUR und PVC (Vinyl) – in Innenräumen inkl.Technikräumen (Elektro, EDV) | 2.2 VOC / Emissionen / gefährliche Stoffe / Polyzyklische Aromatische Kohlenwasserstoffe (PAK) / SVHC / Schwermetalle | 2.2 - Einhaltung AgBB-Schema b) d) - Kautschukbeläge b) d): krebserzeugende Nitrosamine ≤ 0,011 mg/kg oder ≤ 0,0002 mg/m3 - PVC-Bodenbeläge: reproduktionstoxische Phthalate ≤ 0,10 % - keine Zinn-, Cadmium- und Bleistabilisatoren c) | 2.2 TD, freiwilliger Nachweis durch ETA oder Gutachten gemäß MVV TB D 3 d), Herstellererklärung zu Inhaltsstoffen | TD/ SDB/ Herstellererklärung/ Prüfzertifikat/ | X | X | X | X
350 | 353 |  | Bodenbeläge |  | Luxury Tiles Dry Back Xpression | Kährs Parkett |  |  |  | ≤300 µg/m³ | ≤60 µg/m³ | 2. Bodenbeläge | 2.2 Alle Bodenbeläge aus Kautschuk, Polyolefine, Kork, Linoleum, PUR und PVC (Vinyl) – in Innenräumen inkl.Technikräumen (Elektro, EDV) | 2.2 VOC / Emissionen / gefährliche Stoffe / Polyzyklische Aromatische Kohlenwasserstoffe (PAK) / SVHC / Schwermetalle | 2.2 - Einhaltung AgBB-Schema b) d) - Kautschukbeläge b) d): krebserzeugende Nitrosamine ≤ 0,011 mg/kg oder ≤ 0,0002 mg/m3 - PVC-Bodenbeläge: reproduktionstoxische Phthalate ≤ 0,10 % - keine Zinn-, Cadmium- und Bleistabilisatoren c) | 2.2 TD, freiwilliger Nachweis durch ETA oder Gutachten gemäß MVV TB D 3 d), Herstellererklärung zu Inhaltsstoffen | TD/ Herstellererklärung/ Prüfzertifikat/ EPD/ | X |  | X | X |  |  |  | X
350 | 353 |  | Kautschuk-Bodenbelag |  | norament 928 ed | Nora systems |  |  |  | ≤300 µg/m³ | ≤60 µg/m³ | 2. Bodenbeläge | 2.2 Alle Bodenbeläge aus Kautschuk, Polyolefine, Kork, Linoleum, PUR und PVC (Vinyl) – in Innenräumen inkl.Technikräumen (Elektro, EDV) | 2.2 VOC / Emissionen / gefährliche Stoffe / Polyzyklische Aromatische Kohlenwasserstoffe (PAK) / SVHC / Schwermetalle | 2.2 - Einhaltung AgBB-Schema b) d) - Kautschukbeläge b) d): krebserzeugende Nitrosamine ≤ 0,011 mg/kg oder ≤ 0,0002 mg/m3 - PVC-Bodenbeläge: reproduktionstoxische Phthalate ≤ 0,10 % - keine Zinn-, Cadmium- und Bleistabilisatoren c) | 2.2 TD, freiwilliger Nachweis durch ETA oder Gutachten gemäß MVV TB D 3 d), Herstellererklärung zu Inhaltsstoffen | TD/ Herstellererklärung/ Prüfzertifikat/ EPD/ | X |  | X | X |  |  |  | X
350 | 353 |  | Kautschuk-Bodenbelag |  | noraplan 913 | Nora systems |  |  |  | ≤300 µg/m³ | ≤60 µg/m³ | 2. Bodenbeläge | 2.2 Alle Bodenbeläge aus Kautschuk, Polyolefine, Kork, Linoleum, PUR und PVC (Vinyl) – in Innenräumen inkl.Technikräumen (Elektro, EDV) | 2.2 VOC / Emissionen / gefährliche Stoffe / Polyzyklische Aromatische Kohlenwasserstoffe (PAK) / SVHC / Schwermetalle | 2.2 - Einhaltung AgBB-Schema b) d) - Kautschukbeläge b) d): krebserzeugende Nitrosamine ≤ 0,011 mg/kg oder ≤ 0,0002 mg/m3 - PVC-Bodenbeläge: reproduktionstoxische Phthalate ≤ 0,10 % - keine Zinn-, Cadmium- und Bleistabilisatoren c) | 2.2 TD, freiwilliger Nachweis durch ETA oder Gutachten gemäß MVV TB D 3 d), Herstellererklärung zu Inhaltsstoffen | Herstellererklärung/ Prüfzertifikat/ EPD/ |  |  | X | X |  |  |  | X
350 | 353 |  | Kautschuk-Bodenbelag |  | noraplan ed | Nora systems |  |  |  | ≤300 µg/m³ | ≤60 µg/m³ | 2. Bodenbeläge | 2.2 Alle Bodenbeläge aus Kautschuk, Polyolefine, Kork, Linoleum, PUR und PVC (Vinyl) – in Innenräumen inkl.Technikräumen (Elektro, EDV) | 2.2 VOC / Emissionen / gefährliche Stoffe / Polyzyklische Aromatische Kohlenwasserstoffe (PAK) / SVHC / Schwermetalle | 2.2 - Einhaltung AgBB-Schema b) d) - Kautschukbeläge b) d): krebserzeugende Nitrosamine ≤ 0,011 mg/kg oder ≤ 0,0002 mg/m3 - PVC-Bodenbeläge: reproduktionstoxische Phthalate ≤ 0,10 % - keine Zinn-, Cadmium- und Bleistabilisatoren c) | 2.2 TD, freiwilliger Nachweis durch ETA oder Gutachten gemäß MVV TB D 3 d), Herstellererklärung zu Inhaltsstoffen | Herstellererklärung/ Prüfzertifikat/ EPD/ |  |  | X | X |  |  |  | X
350 | 353 |  | Linoleum |  | DLW Arabesque | Gerflor |  |  |  | ≤10 µg/m³ | ≤60 µg/m³ | 2. Bodenbeläge | 2.2 Alle Bodenbeläge aus Kautschuk, Polyolefine, Kork, Linoleum, PUR und PVC (Vinyl) – in Innenräumen inkl.Technikräumen (Elektro, EDV) | 2.2 VOC / Emissionen / gefährliche Stoffe / Polyzyklische Aromatische Kohlenwasserstoffe (PAK) / SVHC / Schwermetalle | 2.2 - Einhaltung AgBB-Schema b) d) - Kautschukbeläge b) d): krebserzeugende Nitrosamine ≤ 0,011 mg/kg oder ≤ 0,0002 mg/m3 - PVC-Bodenbeläge: reproduktionstoxische Phthalate ≤ 0,10 % - keine Zinn-, Cadmium- und Bleistabilisatoren c) | 2.2 TD, freiwilliger Nachweis durch ETA oder Gutachten gemäß MVV TB D 3 d), Herstellererklärung zu Inhaltsstoffen | TD/ Herstellererklärung/ Umweltzeichen/ | X |  | X | [5 empty] | X
350 | 353 |  | LVT DESIGNBELÄGE |  | Creation 30 | Gerflor |  |  |  | ≤10 µg/m³ | ≤100 µg/m³ | 2. Bodenbeläge | 2.2 Alle Bodenbeläge aus Kautschuk, Polyolefine, Kork, Linoleum, PUR und PVC (Vinyl) – in Innenräumen inkl.Technikräumen (Elektro, EDV) | 2.2 VOC / Emissionen / gefährliche Stoffe / Polyzyklische Aromatische Kohlenwasserstoffe (PAK) / SVHC / Schwermetalle | 2.2 - Einhaltung AgBB-Schema b) d) - Kautschukbeläge b) d): krebserzeugende Nitrosamine ≤ 0,011 mg/kg oder ≤ 0,0002 mg/m3 - PVC-Bodenbeläge: reproduktionstoxische Phthalate ≤ 0,10 % - keine Zinn-, Cadmium- und Bleistabilisatoren c) | 2.2 TD, freiwilliger Nachweis durch ETA oder Gutachten gemäß MVV TB D 3 d), Herstellererklärung zu Inhaltsstoffen | TD/ Herstellererklärung/ Umweltzeichen/ | X |  | X | [5 empty] | X
350 | 353 |  | Linoleum |  | Creation Evo | Gerflor |  |  |  | ≤10 µg/m³ | ≤60 µg/m³ | 2. Bodenbeläge | 2.2 Alle Bodenbeläge aus Kautschuk, Polyolefine, Kork, Linoleum, PUR und PVC (Vinyl) – in Innenräumen inkl.Technikräumen (Elektro, EDV) | 2.2 VOC / Emissionen / gefährliche Stoffe / Polyzyklische Aromatische Kohlenwasserstoffe (PAK) / SVHC / Schwermetalle | 2.2 - Einhaltung AgBB-Schema b) d) - Kautschukbeläge b) d): krebserzeugende Nitrosamine ≤ 0,011 mg/kg oder ≤ 0,0002 mg/m3 - PVC-Bodenbeläge: reproduktionstoxische Phthalate ≤ 0,10 % - keine Zinn-, Cadmium- und Bleistabilisatoren c) | 2.2 TD, freiwilliger Nachweis durch ETA oder Gutachten gemäß MVV TB D 3 d), Herstellererklärung zu Inhaltsstoffen | TD/ Herstellererklärung/ Umweltzeichen/ | X |  | X | [5 empty] | X
350 | 353 |  | Linoleum |  | Mipolam Evo | Gerflor |  |  |  | ≤10 µg/m³ | ≤60 µg/m³ | 2. Bodenbeläge | 2.2 Alle Bodenbeläge aus Kautschuk, Polyolefine, Kork, Linoleum, PUR und PVC (Vinyl) – in Innenräumen inkl.Technikräumen (Elektro, EDV) | 2.2 VOC / Emissionen / gefährliche Stoffe / Polyzyklische Aromatische Kohlenwasserstoffe (PAK) / SVHC / Schwermetalle | 2.2 - Einhaltung AgBB-Schema b) d) - Kautschukbeläge b) d): krebserzeugende Nitrosamine ≤ 0,011 mg/kg oder ≤ 0,0002 mg/m3 - PVC-Bodenbeläge: reproduktionstoxische Phthalate ≤ 0,10 % - keine Zinn-, Cadmium- und Bleistabilisatoren c) | 2.2 TD, freiwilliger Nachweis durch ETA oder Gutachten gemäß MVV TB D 3 d), Herstellererklärung zu Inhaltsstoffen | TD/ Herstellererklärung/ Umweltzeichen/ | X |  | X | [5 empty] | X
350 | 353 |  | Vinylboden |  | Authentic-Selection (Klickvinyl) | Rubik GmbH |  |  |  | ≤1000 µg/m³ | ≤10 µg/m³ | 2. Bodenbeläge | 2.2 Alle Bodenbeläge aus Kautschuk, Polyolefine, Kork, Linoleum, PUR und PVC (Vinyl) – in Innenräumen inkl.Technikräumen (Elektro, EDV) | 2.2 VOC / Emissionen / gefährliche Stoffe / Polyzyklische Aromatische Kohlenwasserstoffe (PAK) / SVHC / Schwermetalle | 2.2 - Einhaltung AgBB-Schema b) d) - Kautschukbeläge b) d): krebserzeugende Nitrosamine ≤ 0,011 mg/kg oder ≤ 0,0002 mg/m3 - PVC-Bodenbeläge: reproduktionstoxische Phthalate ≤ 0,10 % - keine Zinn-, Cadmium- und Bleistabilisatoren c) | 2.2 TD, freiwilliger Nachweis durch ETA oder Gutachten gemäß MVV TB D 3 d), Herstellererklärung zu Inhaltsstoffen | TD/ Herstellererklärung/ | X |  | X
350 | 353 |  | Vinylboden |  | Authentic-Selection (Klebevinyl) | Rubik GmbH |  |  |  | ≤1000 µg/m³ | ≤10 µg/m³ | 2. Bodenbeläge | 2.2 Alle Bodenbeläge aus Kautschuk, Polyolefine, Kork, Linoleum, PUR und PVC (Vinyl) – in Innenräumen inkl.Technikräumen (Elektro, EDV) | 2.2 VOC / Emissionen / gefährliche Stoffe / Polyzyklische Aromatische Kohlenwasserstoffe (PAK) / SVHC / Schwermetalle | 2.2 - Einhaltung AgBB-Schema b) d) - Kautschukbeläge b) d): krebserzeugende Nitrosamine ≤ 0,011 mg/kg oder ≤ 0,0002 mg/m3 - PVC-Bodenbeläge: reproduktionstoxische Phthalate ≤ 0,10 % - keine Zinn-, Cadmium- und Bleistabilisatoren c) | 2.2 TD, freiwilliger Nachweis durch ETA oder Gutachten gemäß MVV TB D 3 d), Herstellererklärung zu Inhaltsstoffen | TD/ Herstellererklärung/ | X |  | X
350 | 353 |  | Designbeläge |  | MeisterDesign allround | Meister Werke Schulte |  |  |  | ≤300 µg/m³ | ≤ 0,1 ppm | 2. Bodenbeläge | 2.2 Alle Bodenbeläge aus Kautschuk, Polyolefine, Kork, Linoleum, PUR und PVC (Vinyl) – in Innenräumen inkl.Technikräumen (Elektro, EDV) | 2.2 VOC / Emissionen / gefährliche Stoffe / Polyzyklische Aromatische Kohlenwasserstoffe (PAK) / SVHC / Schwermetalle | 2.2 - Einhaltung AgBB-Schema b) d) - Kautschukbeläge b) d): krebserzeugende Nitrosamine ≤ 0,011 mg/kg oder ≤ 0,0002 mg/m3 - PVC-Bodenbeläge: reproduktionstoxische Phthalate ≤ 0,10 % - keine Zinn-, Cadmium- und Bleistabilisatoren c) | 2.2 TD, freiwilliger Nachweis durch ETA oder Gutachten gemäß MVV TB D 3 d), Herstellererklärung zu Inhaltsstoffen | TD/ Herstellererklärung/ Prüfzertifikat/ Umweltzeichen/ | X |  | X | X |  |  |  |  | X
350 | 353 |  | Designbeläge |  | MeisterDesign pro DD 200 | Meister Werke Schulte |  |  |  | ≤300 µg/m³ | ≤0,05 ppm | 2. Bodenbeläge | 2.2 Alle Bodenbeläge aus Kautschuk, Polyolefine, Kork, Linoleum, PUR und PVC (Vinyl) – in Innenräumen inkl.Technikräumen (Elektro, EDV) | 2.2 VOC / Emissionen / gefährliche Stoffe / Polyzyklische Aromatische Kohlenwasserstoffe (PAK) / SVHC / Schwermetalle | 2.2 - Einhaltung AgBB-Schema b) d) - Kautschukbeläge b) d): krebserzeugende Nitrosamine ≤ 0,011 mg/kg oder ≤ 0,0002 mg/m3 - PVC-Bodenbeläge: reproduktionstoxische Phthalate ≤ 0,10 % - keine Zinn-, Cadmium- und Bleistabilisatoren c) | 2.2 TD, freiwilliger Nachweis durch ETA oder Gutachten gemäß MVV TB D 3 d), Herstellererklärung zu Inhaltsstoffen | TD/ Herstellererklärung/ Prüfzertifikat/ Umweltzeichen/ | X |  | X | X |  |  |  |  | X
350 | 353 |  | Vinylboden |  | MeisterDesign. Rigid RB 400 S | Meister Werke Schulte |  |  |  | ≤1000 µg/m³ | ≤ 0,1 ppm | 2. Bodenbeläge | 2.2 Alle Bodenbeläge aus Kautschuk, Polyolefine, Kork, Linoleum, PUR und PVC (Vinyl) – in Innenräumen inkl.Technikräumen (Elektro, EDV) | 2.2 VOC / Emissionen / gefährliche Stoffe / Polyzyklische Aromatische Kohlenwasserstoffe (PAK) / SVHC / Schwermetalle | 2.2 - Einhaltung AgBB-Schema b) d) - Kautschukbeläge b) d): krebserzeugende Nitrosamine ≤ 0,011 mg/kg oder ≤ 0,0002 mg/m3 - PVC-Bodenbeläge: reproduktionstoxische Phthalate ≤ 0,10 % - keine Zinn-, Cadmium- und Bleistabilisatoren c) | 2.2 TD, freiwilliger Nachweis durch ETA oder Gutachten gemäß MVV TB D 3 d), Herstellererklärung zu Inhaltsstoffen | TD/ Herstellererklärung/ | X |  | X
350 | 353 |  | Vinylboden |  | MeisterDesign. Rigid RL 400 S | Meister Werke Schulte |  |  |  | ≤1000 µg/m³ | ≤ 0,1 ppm | 2. Bodenbeläge | 2.2 Alle Bodenbeläge aus Kautschuk, Polyolefine, Kork, Linoleum, PUR und PVC (Vinyl) – in Innenräumen inkl.Technikräumen (Elektro, EDV) | 2.2 VOC / Emissionen / gefährliche Stoffe / Polyzyklische Aromatische Kohlenwasserstoffe (PAK) / SVHC / Schwermetalle | 2.2 - Einhaltung AgBB-Schema b) d) - Kautschukbeläge b) d): krebserzeugende Nitrosamine ≤ 0,011 mg/kg oder ≤ 0,0002 mg/m3 - PVC-Bodenbeläge: reproduktionstoxische Phthalate ≤ 0,10 % - keine Zinn-, Cadmium- und Bleistabilisatoren c) | 2.2 TD, freiwilliger Nachweis durch ETA oder Gutachten gemäß MVV TB D 3 d), Herstellererklärung zu Inhaltsstoffen | TD/ Herstellererklärung/ | X |  | X
350 | 353 |  | Vinylboden |  | MeisterDesign. Rigid RD 300 S | Meister Werke Schulte |  |  |  | ≤1000 µg/m³ | ≤ 0,1 ppm | 2. Bodenbeläge | 2.2 Alle Bodenbeläge aus Kautschuk, Polyolefine, Kork, Linoleum, PUR und PVC (Vinyl) – in Innenräumen inkl.Technikräumen (Elektro, EDV) | 2.2 VOC / Emissionen / gefährliche Stoffe / Polyzyklische Aromatische Kohlenwasserstoffe (PAK) / SVHC / Schwermetalle | 2.2 - Einhaltung AgBB-Schema b) d) - Kautschukbeläge b) d): krebserzeugende Nitrosamine ≤ 0,011 mg/kg oder ≤ 0,0002 mg/m3 - PVC-Bodenbeläge: reproduktionstoxische Phthalate ≤ 0,10 % - keine Zinn-, Cadmium- und Bleistabilisatoren c) | 2.2 TD, freiwilliger Nachweis durch ETA oder Gutachten gemäß MVV TB D 3 d), Herstellererklärung zu Inhaltsstoffen | TD/ Herstellererklärung/ | X |  | X
350 | 353 |  | Naturholzboden |  | FLOORs 3-schicht Eiche easycare | Admonter |  |  |  | ≤1,0 mg/m³ | ≤100 µg/m³ | 2. Bodenbeläge | 2.3 Alle mehrschichtigen Bodenbeläge aus Holz/Holzwerkstoffen, Bambuse) und Laminaten inkl. der werkseitigen Beschichtungen | 2.3 VOC / Emissionen / gefährliche Stoffe | 2.3 - Einhaltung AgBB-Schema b) d) e) - Geräuchertes Holz b) d): Ammoniak28d ≤ 0,10 mg/m3 (28d) | 2.3 TD, freiwilliger Nachweis durch ETA oder Gutachten gemäß MVV TB D 3d) e),, Herstellererklärung zu Inhaltsstoffen | Prüfzertifikat/ EPD/ |  |  |  | X |  |  |  | X
350 | 353 |  | Vinylboden |  | JOKA Designboden 340 | Jordan GmbH |  |  |  | ≤ 0,5 mg/m³ | ≤ 0,1 ppm | 2. Bodenbeläge | 2.3 Alle mehrschichtigen Bodenbeläge aus Holz/Holzwerkstoffen, Bambuse) und Laminaten inkl. der werkseitigen Beschichtungen | 2.3 VOC / Emissionen / gefährliche Stoffe | 2.3 - Einhaltung AgBB-Schema b) d) e) - Geräuchertes Holz b) d): Ammoniak28d ≤ 0,10 mg/m3 (28d) | 2.3 TD, freiwilliger Nachweis durch ETA oder Gutachten gemäß MVV TB D 3d) e),, Herstellererklärung zu Inhaltsstoffen | TD/ EPD/ | X | [6 empty] | X
350 | 353 |  | Naturholzboden |  | FLOORs 3-schicht Eiche procare | Admonter |  |  |  | ≤1,0 mg/m³ | ≤100 µg/m³ | 2. Bodenbeläge | 2.3 Alle mehrschichtigen Bodenbeläge aus Holz/Holzwerkstoffen, Bambuse) und Laminaten inkl. der werkseitigen Beschichtungen | 2.3 VOC / Emissionen / gefährliche Stoffe | 2.3 - Einhaltung AgBB-Schema b) d) e) - Geräuchertes Holz b) d): Ammoniak28d ≤ 0,10 mg/m3 (28d) | 2.3 TD, freiwilliger Nachweis durch ETA oder Gutachten gemäß MVV TB D 3d) e),, Herstellererklärung zu Inhaltsstoffen | Prüfzertifikat/ EPD/ |  |  |  | X |  |  |  | X |  |  |  | Ausgeschlossen sind Produkte in der Kombination Eiche geräuchert / Naturöloberfläche.
350 | 353 |  | Naturholzboden |  | FLOORs 3-schicht Lärche easycare | Admonter |  |  |  | ≤1,0 mg/m³ | ≤100 µg/m³ | 2. Bodenbeläge | 2.3 Alle mehrschichtigen Bodenbeläge aus Holz/Holzwerkstoffen, Bambuse) und Laminaten inkl. der werkseitigen Beschichtungen | 2.3 VOC / Emissionen / gefährliche Stoffe | 2.3 - Einhaltung AgBB-Schema b) d) e) - Geräuchertes Holz b) d): Ammoniak28d ≤ 0,10 mg/m3 (28d) | 2.3 TD, freiwilliger Nachweis durch ETA oder Gutachten gemäß MVV TB D 3d) e),, Herstellererklärung zu Inhaltsstoffen | Prüfzertifikat/ EPD/ |  |  |  | X |  |  |  | X |  |  |  | Ausgeschlossen sind Produkte in der Kombination Eiche geräuchert / Naturöloberfläche.
350 | 353 |  | Naturholzboden |  | FLOORs 3-schicht Lärche procare | Admonter |  |  |  | ≤1,0 mg/m³ | ≤100 µg/m³ | 2. Bodenbeläge | 2.3 Alle mehrschichtigen Bodenbeläge aus Holz/Holzwerkstoffen, Bambuse) und Laminaten inkl. der werkseitigen Beschichtungen | 2.3 VOC / Emissionen / gefährliche Stoffe | 2.3 - Einhaltung AgBB-Schema b) d) e) - Geräuchertes Holz b) d): Ammoniak28d ≤ 0,10 mg/m3 (28d) | 2.3 TD, freiwilliger Nachweis durch ETA oder Gutachten gemäß MVV TB D 3d) e),, Herstellererklärung zu Inhaltsstoffen | Prüfzertifikat/ EPD/ |  |  |  | X |  |  |  | X |  |  |  | Ausgeschlossen sind Produkte in der Kombination Eiche geräuchert / Naturöloberfläche.
350 | 353 |  | Naturholzboden |  | ONDO 3-schicht Eiche easycaree | Admonter |  |  |  | ≤1,0 mg/m³ | ≤100 µg/m³ | 2. Bodenbeläge | 2.3 Alle mehrschichtigen Bodenbeläge aus Holz/Holzwerkstoffen, Bambuse) und Laminaten inkl. der werkseitigen Beschichtungen | 2.3 VOC / Emissionen / gefährliche Stoffe | 2.3 - Einhaltung AgBB-Schema b) d) e) - Geräuchertes Holz b) d): Ammoniak28d ≤ 0,10 mg/m3 (28d) | 2.3 TD, freiwilliger Nachweis durch ETA oder Gutachten gemäß MVV TB D 3d) e),, Herstellererklärung zu Inhaltsstoffen | Prüfzertifikat/ EPD/ |  |  |  | X |  |  |  | X |  |  |  | Ausgeschlossen sind Produkte in der Kombination Eiche geräuchert / Naturöloberfläche.
350 | 353 |  | Parkett |  | Casapark | Bauwerk |  |  |  | ≤ 300 µg/m³ | ≤ 36 µg/m³ | 2. Bodenbeläge | 2.3 Alle mehrschichtigen Bodenbeläge aus Holz/Holzwerkstoffen, Bambuse) und Laminaten inkl. der werkseitigen Beschichtungen | 2.3 VOC / Emissionen / gefährliche Stoffe | 2.3 - Einhaltung AgBB-Schema b) d) e) - Geräuchertes Holz b) d): Ammoniak28d ≤ 0,10 mg/m3 (28d) | 2.3 TD, freiwilliger Nachweis durch ETA oder Gutachten gemäß MVV TB D 3d) e),, Herstellererklärung zu Inhaltsstoffen | TD/ EPD/ | X | [6 empty] | X |  |  |  | Gilt nicht für Casapark Eiche Farina und Casapark Eiche geräuchert
350 | 353 |  | Parkett |  | Cleverpark | Bauwerk |  |  |  | ≤ 300 µg/m³ | ≤ 36 µg/m³ | 2. Bodenbeläge | 2.3 Alle mehrschichtigen Bodenbeläge aus Holz/Holzwerkstoffen, Bambuse) und Laminaten inkl. der werkseitigen Beschichtungen | 2.3 VOC / Emissionen / gefährliche Stoffe | 2.3 - Einhaltung AgBB-Schema b) d) e) - Geräuchertes Holz b) d): Ammoniak28d ≤ 0,10 mg/m3 (28d) | 2.3 TD, freiwilliger Nachweis durch ETA oder Gutachten gemäß MVV TB D 3d) e),, Herstellererklärung zu Inhaltsstoffen | TD/ EPD/ | X | [6 empty] | X |  |  |  | Ausgeschlossen sind Produkte in der Kombination Eiche geräuchert / Naturöloberfläche.
350 | 353 |  | Parkett |  | Formpark | Bauwerk |  |  |  | ≤ 300 µg/m³ | ≤ 36 µg/m³ | 2. Bodenbeläge | 2.3 Alle mehrschichtigen Bodenbeläge aus Holz/Holzwerkstoffen, Bambuse) und Laminaten inkl. der werkseitigen Beschichtungen | 2.3 VOC / Emissionen / gefährliche Stoffe | 2.3 - Einhaltung AgBB-Schema b) d) e) - Geräuchertes Holz b) d): Ammoniak28d ≤ 0,10 mg/m3 (28d) | 2.3 TD, freiwilliger Nachweis durch ETA oder Gutachten gemäß MVV TB D 3d) e),, Herstellererklärung zu Inhaltsstoffen | TD/ EPD/ | X | [6 empty] | X |  |  |  | Ausgeschlossen sind Produkte in der Kombination Eiche geräuchert / Naturöloberfläche.
350 | 353 |  | Parkett |  | Forampark Quadrato | Bauwerk |  |  |  | ≤ 300 µg/m³ | ≤ 36 µg/m³ | 2. Bodenbeläge | 2.3 Alle mehrschichtigen Bodenbeläge aus Holz/Holzwerkstoffen, Bambuse) und Laminaten inkl. der werkseitigen Beschichtungen | 2.3 VOC / Emissionen / gefährliche Stoffe | 2.3 - Einhaltung AgBB-Schema b) d) e) - Geräuchertes Holz b) d): Ammoniak28d ≤ 0,10 mg/m3 (28d) | 2.3 TD, freiwilliger Nachweis durch ETA oder Gutachten gemäß MVV TB D 3d) e),, Herstellererklärung zu Inhaltsstoffen | TD/ EPD/ | X | [6 empty] | X |  |  |  | Ausgeschlossen sind Produkte in der Kombination Eiche geräuchert / Naturöloberfläche.
350 | 353 |  | Parkett |  | Cleverpark Silente | Bauwerk |  |  |  | ≤ 300 µg/m³ | ≤ 36 µg/m³ | 2. Bodenbeläge | 2.3 Alle mehrschichtigen Bodenbeläge aus Holz/Holzwerkstoffen, Bambuse) und Laminaten inkl. der werkseitigen Beschichtungen | 2.3 VOC / Emissionen / gefährliche Stoffe | 2.3 - Einhaltung AgBB-Schema b) d) e) - Geräuchertes Holz b) d): Ammoniak28d ≤ 0,10 mg/m3 (28d) | 2.3 TD, freiwilliger Nachweis durch ETA oder Gutachten gemäß MVV TB D 3d) e),, Herstellererklärung zu Inhaltsstoffen | TD/ EPD/ | X | [6 empty] | X
350 | 353 |  | Parkett |  | Formpark Rombico | Bauwerk |  |  |  | ≤ 300 µg/m³ | ≤ 36 µg/m³ | 2. Bodenbeläge | 2.3 Alle mehrschichtigen Bodenbeläge aus Holz/Holzwerkstoffen, Bambuse) und Laminaten inkl. der werkseitigen Beschichtungen | 2.3 VOC / Emissionen / gefährliche Stoffe | 2.3 - Einhaltung AgBB-Schema b) d) e) - Geräuchertes Holz b) d): Ammoniak28d ≤ 0,10 mg/m3 (28d) | 2.3 TD, freiwilliger Nachweis durch ETA oder Gutachten gemäß MVV TB D 3d) e),, Herstellererklärung zu Inhaltsstoffen | TD/ EPD/ | X | [6 empty] | X
350 | 353 |  | Parkett |  | Klebeparkett | Bauwerk |  |  |  | ≤ 300 µg/m³ | ≤ 36 µg/m³ | 2. Bodenbeläge | 2.3 Alle mehrschichtigen Bodenbeläge aus Holz/Holzwerkstoffen, Bambuse) und Laminaten inkl. der werkseitigen Beschichtungen | 2.3 VOC / Emissionen / gefährliche Stoffe | 2.3 - Einhaltung AgBB-Schema b) d) e) - Geräuchertes Holz b) d): Ammoniak28d ≤ 0,10 mg/m3 (28d) | 2.3 TD, freiwilliger Nachweis durch ETA oder Gutachten gemäß MVV TB D 3d) e),, Herstellererklärung zu Inhaltsstoffen | TD/ Prüfzertifikat/ | X |  |  | X | [7 empty] | Ausgeschlossen sind Produkte in der Kombination Eiche geräuchert / Naturöloberfläche.
350 | 353 |  | Parkett |  | Monopark | Bauwerk |  |  |  | ≤ 300 µg/m³ | ≤ 36 µg/m³ | 2. Bodenbeläge | 2.3 Alle mehrschichtigen Bodenbeläge aus Holz/Holzwerkstoffen, Bambuse) und Laminaten inkl. der werkseitigen Beschichtungen | 2.3 VOC / Emissionen / gefährliche Stoffe | 2.3 - Einhaltung AgBB-Schema b) d) e) - Geräuchertes Holz b) d): Ammoniak28d ≤ 0,10 mg/m3 (28d) | 2.3 TD, freiwilliger Nachweis durch ETA oder Gutachten gemäß MVV TB D 3d) e),, Herstellererklärung zu Inhaltsstoffen | TD/ EPD/ | X | [6 empty] | X |  |  |  | Ausgeschlossen sind Produkte in der Kombination Eiche geräuchert / Naturöloberfläche.
350 | 353 |  | Parkett |  | Monopark Komfort | Bauwerk |  |  |  | ≤ 300 µg/m³ | ≤ 36 µg/m³ | 3. Bodenbeläge | 2.3 Alle mehrschichtigen Bodenbeläge aus Holz/Holzwerkstoffen, Bambuse) und Laminaten inkl. der werkseitigen Beschichtungen | 2.3 VOC / Emissionen / gefährliche Stoffe | 2.3 - Einhaltung AgBB-Schema b) d) e) - Geräuchertes Holz b) d): Ammoniak28d ≤ 0,10 mg/m3 (28d) | 2.3 TD, freiwilliger Nachweis durch ETA oder Gutachten gemäß MVV TB D 3d) e),, Herstellererklärung zu Inhaltsstoffen | TD/ EPD/ | X | [6 empty] | X
350 | 353 |  | Parkett |  | Multipark 10 | Bauwerk |  |  |  | ≤ 300 µg/m³ | ≤ 36 µg/m³ | 2. Bodenbeläge | 2.3 Alle mehrschichtigen Bodenbeläge aus Holz/Holzwerkstoffen, Bambuse) und Laminaten inkl. der werkseitigen Beschichtungen | 2.3 VOC / Emissionen / gefährliche Stoffe | 2.3 - Einhaltung AgBB-Schema b) d) e) - Geräuchertes Holz b) d): Ammoniak28d ≤ 0,10 mg/m3 (28d) | 2.3 TD, freiwilliger Nachweis durch ETA oder Gutachten gemäß MVV TB D 3d) e),, Herstellererklärung zu Inhaltsstoffen | TD/ EPD/ | X | [6 empty] | X
350 | 353 |  | Parkett |  | Multipark 9.5 | Bauwerk |  |  |  | ≤ 300 µg/m³ | ≤ 36 µg/m³ | 2. Bodenbeläge | 2.3 Alle mehrschichtigen Bodenbeläge aus Holz/Holzwerkstoffen, Bambuse) und Laminaten inkl. der werkseitigen Beschichtungen | 2.3 VOC / Emissionen / gefährliche Stoffe | 2.3 - Einhaltung AgBB-Schema b) d) e) - Geräuchertes Holz b) d): Ammoniak28d ≤ 0,10 mg/m3 (28d) | 2.3 TD, freiwilliger Nachweis durch ETA oder Gutachten gemäß MVV TB D 3d) e),, Herstellererklärung zu Inhaltsstoffen | TD/ EPD/ | X | [6 empty] | X |  |  |  | Ausgeschlossen sind Produkte in der Kombination Eiche geräuchert / Naturöloberfläche.
350 | 353 |  | Parkett |  | Multipark Silente | Bauwerk |  |  |  | ≤ 300 µg/m³ | ≤ 36 µg/m³ | 2. Bodenbeläge | 2.3 Alle mehrschichtigen Bodenbeläge aus Holz/Holzwerkstoffen, Bambuse) und Laminaten inkl. der werkseitigen Beschichtungen | 2.3 VOC / Emissionen / gefährliche Stoffe | 2.3 - Einhaltung AgBB-Schema b) d) e) - Geräuchertes Holz b) d): Ammoniak28d ≤ 0,10 mg/m3 (28d) | 2.3 TD, freiwilliger Nachweis durch ETA oder Gutachten gemäß MVV TB D 3d) e),, Herstellererklärung zu Inhaltsstoffen | TD/ EPD/ | X | [6 empty] | X
350 | 353 |  | Parkett |  | Silverline Edition | Bauwerk |  |  |  | ≤ 300 µg/m³ | ≤ 36 µg/m³ | 2. Bodenbeläge | 2.3 Alle mehrschichtigen Bodenbeläge aus Holz/Holzwerkstoffen, Bambuse) und Laminaten inkl. der werkseitigen Beschichtungen | 2.3 VOC / Emissionen / gefährliche Stoffe | 2.3 - Einhaltung AgBB-Schema b) d) e) - Geräuchertes Holz b) d): Ammoniak28d ≤ 0,10 mg/m3 (28d) | 2.3 TD, freiwilliger Nachweis durch ETA oder Gutachten gemäß MVV TB D 3d) e),, Herstellererklärung zu Inhaltsstoffen | TD/ EPD/ | X | [6 empty] | X |  |  |  | Ausgeschlossen sind Produkte in der Kombination Eiche geräuchert / Naturöloberfläche.
350 | 353 |  | Parkett |  | Prepark & Prepark Komfort | Bauwerk |  |  |  | ≤ 300 µg/m³ | ≤ 36 µg/m³ | 2. Bodenbeläge | 2.3 Alle mehrschichtigen Bodenbeläge aus Holz/Holzwerkstoffen, Bambuse) und Laminaten inkl. der werkseitigen Beschichtungen | 2.3 VOC / Emissionen / gefährliche Stoffe | 2.3 - Einhaltung AgBB-Schema b) d) e) - Geräuchertes Holz b) d): Ammoniak28d ≤ 0,10 mg/m3 (28d) | 2.3 TD, freiwilliger Nachweis durch ETA oder Gutachten gemäß MVV TB D 3d) e),, Herstellererklärung zu Inhaltsstoffen | TD/ EPD/ | X | [6 empty] | X |  |  |  | Ausgeschlossen sind Produkte in der Kombination Eiche geräuchert / Naturöloberfläche.
350 | 353 |  | Parkett |  | Triopark | Bauwerk |  |  |  | ≤ 300 µg/m³ | ≤ 36 µg/m³ | 2. Bodenbeläge | 2.3 Alle mehrschichtigen Bodenbeläge aus Holz/Holzwerkstoffen, Bambuse) und Laminaten inkl. der werkseitigen Beschichtungen | 2.3 VOC / Emissionen / gefährliche Stoffe | 2.3 - Einhaltung AgBB-Schema b) d) e) - Geräuchertes Holz b) d): Ammoniak28d ≤ 0,10 mg/m3 (28d) | 2.3 TD, freiwilliger Nachweis durch ETA oder Gutachten gemäß MVV TB D 3d) e),, Herstellererklärung zu Inhaltsstoffen | TD/ EPD/ | X | [6 empty] | X |  |  |  | Ausgeschlossen sind Produkte in der Kombination Eiche geräuchert / Naturöloberfläche.
350 | 353 |  | Parkett |  | Unicopark | Bauwerk |  |  |  | ≤ 300 µg/m³ | ≤ 36 µg/m³ | 2. Bodenbeläge | 2.3 Alle mehrschichtigen Bodenbeläge aus Holz/Holzwerkstoffen, Bambuse) und Laminaten inkl. der werkseitigen Beschichtungen | 2.3 VOC / Emissionen / gefährliche Stoffe | 2.3 - Einhaltung AgBB-Schema b) d) e) - Geräuchertes Holz b) d): Ammoniak28d ≤ 0,10 mg/m3 (28d) | 2.3 TD, freiwilliger Nachweis durch ETA oder Gutachten gemäß MVV TB D 3d) e),, Herstellererklärung zu Inhaltsstoffen | TD/ EPD/ | X | [6 empty] | X
350 | 353 |  | Parkett |  | Uniopark | Bauwerk |  |  |  | ≤ 300 µg/m³ | ≤ 36 µg/m³ | 2. Bodenbeläge | 2.3 Alle mehrschichtigen Bodenbeläge aus Holz/Holzwerkstoffen, Bambuse) und Laminaten inkl. der werkseitigen Beschichtungen | 2.3 VOC / Emissionen / gefährliche Stoffe | 2.3 - Einhaltung AgBB-Schema b) d) e) - Geräuchertes Holz b) d): Ammoniak28d ≤ 0,10 mg/m3 (28d) | 2.3 TD, freiwilliger Nachweis durch ETA oder Gutachten gemäß MVV TB D 3d) e),, Herstellererklärung zu Inhaltsstoffen | TD/ EPD/ | X | [6 empty] | X |  |  |  | Ausgeschlossen sind Produkte in der Kombination Eiche geräuchert / Naturöloberfläche.
350 | 353 |  | Parkett |  | Solopark | Bauwerk |  |  |  | ≤ 300 µg/m³ | ≤ 36 µg/m³ | 2. Bodenbeläge | 2.3 Alle mehrschichtigen Bodenbeläge aus Holz/Holzwerkstoffen, Bambuse) und Laminaten inkl. der werkseitigen Beschichtungen | 2.3 VOC / Emissionen / gefährliche Stoffe | 2.3 - Einhaltung AgBB-Schema b) d) e) - Geräuchertes Holz b) d): Ammoniak28d ≤ 0,10 mg/m3 (28d) | 2.3 TD, freiwilliger Nachweis durch ETA oder Gutachten gemäß MVV TB D 3d) e),, Herstellererklärung zu Inhaltsstoffen | TD/ EPD/ | X | [6 empty] | X
350 | 353 |  | Parkett |  | Studiopark | Bauwerk |  |  |  | ≤ 300 µg/m³ | ≤ 36 µg/m³ | 2. Bodenbeläge | 2.3 Alle mehrschichtigen Bodenbeläge aus Holz/Holzwerkstoffen, Bambuse) und Laminaten inkl. der werkseitigen Beschichtungen | 2.3 VOC / Emissionen / gefährliche Stoffe | 2.3 - Einhaltung AgBB-Schema b) d) e) - Geräuchertes Holz b) d): Ammoniak28d ≤ 0,10 mg/m3 (28d) | 2.3 TD, freiwilliger Nachweis durch ETA oder Gutachten gemäß MVV TB D 3d) e),, Herstellererklärung zu Inhaltsstoffen | TD/ EPD/ | X | [6 empty] | X
350 | 353 |  | Parkett |  | Trendpark | Bauwerk |  |  |  | ≤ 300 µg/m³ | ≤ 36 µg/m³ | 2. Bodenbeläge | 2.3 Alle mehrschichtigen Bodenbeläge aus Holz/Holzwerkstoffen, Bambuse) und Laminaten inkl. der werkseitigen Beschichtungen | 2.3 VOC / Emissionen / gefährliche Stoffe | 2.3 - Einhaltung AgBB-Schema b) d) e) - Geräuchertes Holz b) d): Ammoniak28d ≤ 0,10 mg/m3 (28d) | 2.3 TD, freiwilliger Nachweis durch ETA oder Gutachten gemäß MVV TB D 3d) e),, Herstellererklärung zu Inhaltsstoffen | TD/ EPD/ | X | [6 empty] | X |  |  |  | Ausgeschlossen sind Produkte in der Kombination Eiche geräuchert / Naturöloberfläche.
350 | 353 |  | Parkett |  | Villapark | Bauwerk |  |  |  | ≤ 300 µg/m³ | ≤ 36 µg/m³ | 2. Bodenbeläge | 2.3 Alle mehrschichtigen Bodenbeläge aus Holz/Holzwerkstoffen, Bambuse) und Laminaten inkl. der werkseitigen Beschichtungen | 2.3 VOC / Emissionen / gefährliche Stoffe | 2.3 - Einhaltung AgBB-Schema b) d) e) - Geräuchertes Holz b) d): Ammoniak28d ≤ 0,10 mg/m3 (28d) | 2.3 TD, freiwilliger Nachweis durch ETA oder Gutachten gemäß MVV TB D 3d) e),, Herstellererklärung zu Inhaltsstoffen | TD/ EPD/ | X | [6 empty] | X
350 | 353 |  | Parkett |  | Villapark True Colours Edition | Bauwerk |  |  |  | ≤ 300 µg/m³ | ≤ 36 µg/m³ | 2. Bodenbeläge | 2.3 Alle mehrschichtigen Bodenbeläge aus Holz/Holzwerkstoffen, Bambuse) und Laminaten inkl. der werkseitigen Beschichtungen | 2.3 VOC / Emissionen / gefährliche Stoffe | 2.3 - Einhaltung AgBB-Schema b) d) e) - Geräuchertes Holz b) d): Ammoniak28d ≤ 0,10 mg/m3 (28d) | 2.3 TD, freiwilliger Nachweis durch ETA oder Gutachten gemäß MVV TB D 3d) e),, Herstellererklärung zu Inhaltsstoffen | TD/ EPD/ | X | [6 empty] | X
350 | 353 |  | Parkett |  | Formpark Mini FSC Mix 70% | Bauwerk |  |  |  | ≤ 300 µg/m³ | ≤ 36 µg/m³ | 2. Bodenbeläge | 2.3 Alle mehrschichtigen Bodenbeläge aus Holz/Holzwerkstoffen, Bambuse) und Laminaten inkl. der werkseitigen Beschichtungen | 2.3 VOC / Emissionen / gefährliche Stoffe | 2.3 - Einhaltung AgBB-Schema b) d) e) - Geräuchertes Holz b) d): Ammoniak28d ≤ 0,10 mg/m3 (28d) | 2.3 TD, freiwilliger Nachweis durch ETA oder Gutachten gemäß MVV TB D 3d) e),, Herstellererklärung zu Inhaltsstoffen | TD/ EPD/ | X | [6 empty] | X |  |  |  | Ausgeschlossen sind Produkte in der Kombination Eiche geräuchert / Naturöloberfläche.
350 | 353 |  | Parkett |  | MeisterParkett longlife naturgeölt | Meister Werke Schulte |  |  |  | ≤ 300 µg/m³ | ≤ 0,05 ppm | 2. Bodenbeläge | 2.3 Alle mehrschichtigen Bodenbeläge aus Holz/Holzwerkstoffen, Bambuse) und Laminaten inkl. der werkseitigen Beschichtungen | 2.3 VOC / Emissionen / gefährliche Stoffe | 2.3 - Einhaltung AgBB-Schema b) d) e) - Geräuchertes Holz b) d): Ammoniak28d ≤ 0,10 mg/m3 (28d) | 2.3 TD, freiwilliger Nachweis durch ETA oder Gutachten gemäß MVV TB D 3d) e),, Herstellererklärung zu Inhaltsstoffen | TD/ Prüfzertifikat/ | X |  |  | X
350 | 353 |  | Parkett |  | MeisterParkett longlife ultramattlackiert | Meister Werke Schulte |  |  |  | ≤ 300 µg/m³ | ≤ 0,05 ppm | 2. Bodenbeläge | 2.3 Alle mehrschichtigen Bodenbeläge aus Holz/Holzwerkstoffen, Bambuse) und Laminaten inkl. der werkseitigen Beschichtungen | 2.3 VOC / Emissionen / gefährliche Stoffe | 2.3 - Einhaltung AgBB-Schema b) d) e) - Geräuchertes Holz b) d): Ammoniak28d ≤ 0,10 mg/m3 (28d) | 2.3 TD, freiwilliger Nachweis durch ETA oder Gutachten gemäß MVV TB D 3d) e),, Herstellererklärung zu Inhaltsstoffen | TD/ Prüfzertifikat/ | X |  |  | X
350 | 353 |  | Laminat |  | Mammut | Swiss Krono |  |  |  | < 0,3 mg/m³ | ≤ 0,05 ppm | 2. Bodenbeläge | 2.3 Alle mehrschichtigen Bodenbeläge aus Holz/Holzwerkstoffen, Bambuse) und Laminaten inkl. der werkseitigen Beschichtungen | 2.3 VOC / Emissionen / gefährliche Stoffe | 2.3 - Einhaltung AgBB-Schema b) d) e) - Geräuchertes Holz b) d): Ammoniak28d ≤ 0,10 mg/m3 (28d) | 2.3 TD, freiwilliger Nachweis durch ETA oder Gutachten gemäß MVV TB D 3d) e),, Herstellererklärung zu Inhaltsstoffen | TD/ Herstellererklärung/ Umweltzeichen/ | X |  | X | [5 empty] | X
350 | 353 |  | Laminat |  | Mammut Plus | Swiss Krono |  |  |  | < 0,3 mg/m³ | ≤ 0,05 ppm | 2. Bodenbeläge | 2.3 Alle mehrschichtigen Bodenbeläge aus Holz/Holzwerkstoffen, Bambuse) und Laminaten inkl. der werkseitigen Beschichtungen | 2.3 VOC / Emissionen / gefährliche Stoffe | 2.3 - Einhaltung AgBB-Schema b) d) e) - Geräuchertes Holz b) d): Ammoniak28d ≤ 0,10 mg/m3 (28d) | 2.3 TD, freiwilliger Nachweis durch ETA oder Gutachten gemäß MVV TB D 3d) e),, Herstellererklärung zu Inhaltsstoffen | TD/ Herstellererklärung/ Umweltzeichen/ | X |  | X | [5 empty] | X
350 | 353 |  | Laminat |  | skyline | Moderna |  |  |  | < 0,3 mg/m³ | ≤ 0,05 ppm | 2. Bodenbeläge | 2.3 Alle mehrschichtigen Bodenbeläge aus Holz/Holzwerkstoffen, Bambuse) und Laminaten inkl. der werkseitigen Beschichtungen | 2.3 VOC / Emissionen / gefährliche Stoffe | 2.3 - Einhaltung AgBB-Schema b) d) e) - Geräuchertes Holz b) d): Ammoniak28d ≤ 0,10 mg/m3 (28d) | 2.3 TD, freiwilliger Nachweis durch ETA oder Gutachten gemäß MVV TB D 3d) e),, Herstellererklärung zu Inhaltsstoffen | TD/ Umweltzeichen/ | X | [7 empty] | X
350 | 353 |  | Laminat |  | horizon | Moderna |  |  |  | < 0,3 mg/m³ | ≤ 0,05 ppm | 2. Bodenbeläge | 2.3 Alle mehrschichtigen Bodenbeläge aus Holz/Holzwerkstoffen, Bambuse) und Laminaten inkl. der werkseitigen Beschichtungen | 2.3 VOC / Emissionen / gefährliche Stoffe | 2.3 - Einhaltung AgBB-Schema b) d) e) - Geräuchertes Holz b) d): Ammoniak28d ≤ 0,10 mg/m3 (28d) | 2.3 TD, freiwilliger Nachweis durch ETA oder Gutachten gemäß MVV TB D 3d) e),, Herstellererklärung zu Inhaltsstoffen | TD/ | X
350 | 353 |  | Laminat |  | elegance | Moderna |  |  |  | < 0,3 mg/m³ | ≤ 0,05 ppm | 2. Bodenbeläge | 2.3 Alle mehrschichtigen Bodenbeläge aus Holz/Holzwerkstoffen, Bambuse) und Laminaten inkl. der werkseitigen Beschichtungen | 2.3 VOC / Emissionen / gefährliche Stoffe | 2.3 - Einhaltung AgBB-Schema b) d) e) - Geräuchertes Holz b) d): Ammoniak28d ≤ 0,10 mg/m3 (28d) | 2.3 TD, freiwilliger Nachweis durch ETA oder Gutachten gemäß MVV TB D 3d) e),, Herstellererklärung zu Inhaltsstoffen | TD/ | X
350 | 353 |  | Laminat |  | impression 4V | Moderna |  |  |  | < 0,3 mg/m³ | ≤ 0,05 ppm | 2. Bodenbeläge | 2.3 Alle mehrschichtigen Bodenbeläge aus Holz/Holzwerkstoffen, Bambuse) und Laminaten inkl. der werkseitigen Beschichtungen | 2.3 VOC / Emissionen / gefährliche Stoffe | 2.3 - Einhaltung AgBB-Schema b) d) e) - Geräuchertes Holz b) d): Ammoniak28d ≤ 0,10 mg/m3 (28d) | 2.3 TD, freiwilliger Nachweis durch ETA oder Gutachten gemäß MVV TB D 3d) e),, Herstellererklärung zu Inhaltsstoffen | TD/ | X
350 | 353 |  | Laminat |  | impression | Moderna |  |  |  | < 0,3 mg/m³ | ≤ 0,05 ppm | 2. Bodenbeläge | 2.3 Alle mehrschichtigen Bodenbeläge aus Holz/Holzwerkstoffen, Bambuse) und Laminaten inkl. der werkseitigen Beschichtungen | 2.3 VOC / Emissionen / gefährliche Stoffe | 2.3 - Einhaltung AgBB-Schema b) d) e) - Geräuchertes Holz b) d): Ammoniak28d ≤ 0,10 mg/m3 (28d) | 2.3 TD, freiwilliger Nachweis durch ETA oder Gutachten gemäß MVV TB D 3d) e),, Herstellererklärung zu Inhaltsstoffen | TD/ | X
350 | 353 |  | Laminat |  | MeisterDesign laminate | Meister Werke Schulte |  |  |  | ≤ 300 µg/m³ | ≤ 0,05 ppm | 2. Bodenbeläge | 2.3 Alle mehrschichtigen Bodenbeläge aus Holz/Holzwerkstoffen, Bambuse) und Laminaten inkl. der werkseitigen Beschichtungen | 2.3 VOC / Emissionen / gefährliche Stoffe | 2.3 - Einhaltung AgBB-Schema b) d) e) - Geräuchertes Holz b) d): Ammoniak28d ≤ 0,10 mg/m3 (28d) | 2.3 TD, freiwilliger Nachweis durch ETA oder Gutachten gemäß MVV TB D 3d) e),, Herstellererklärung zu Inhaltsstoffen | TD/ | X
350 | 353 |  | Bodenbeläge |  | Lindura Holzboden naturgeölt | Meister Werke Schulte |  |  |  | ≤ 300 µg/m³ | ≤ 0,05 ppm | 2. Bodenbeläge | 2.3 Alle mehrschichtigen Bodenbeläge aus Holz/Holzwerkstoffen, Bambuse) und Laminaten inkl. der werkseitigen Beschichtungen | 2.3 VOC / Emissionen / gefährliche Stoffe | 2.3 - Einhaltung AgBB-Schema b) d) e) - Geräuchertes Holz b) d): Ammoniak28d ≤ 0,10 mg/m3 (28d) | 2.3 TD, freiwilliger Nachweis durch ETA oder Gutachten gemäß MVV TB D 3d) e),, Herstellererklärung zu Inhaltsstoffen | TD/ Prüfzertifikat/ | X |  |  | X
350 | 353 |  | Bodenbeläge |  | Lindura Holzboden ultramattlackiert | Meister Werke Schulte |  |  |  | ≤ 300 µg/m³ | ≤ 0,05 ppm | 2. Bodenbeläge | 2.3 Alle mehrschichtigen Bodenbeläge aus Holz/Holzwerkstoffen, Bambuse) und Laminaten inkl. der werkseitigen Beschichtungen | 2.3 VOC / Emissionen / gefährliche Stoffe | 2.3 - Einhaltung AgBB-Schema b) d) e) - Geräuchertes Holz b) d): Ammoniak28d ≤ 0,10 mg/m3 (28d) | 2.3 TD, freiwilliger Nachweis durch ETA oder Gutachten gemäß MVV TB D 3d) e),, Herstellererklärung zu Inhaltsstoffen | TD/ | X
350 | 353 |  | Parkett |  | Eiche XL natur gebürstet geölt | Thede & Witte |  |  |  | ≤1000 µg/m³ | ≤100 µg/m³ | 2. Bodenbeläge | 2.3 Alle mehrschichtigen Bodenbeläge aus Holz/Holzwerkstoffen, Bambuse) und Laminaten inkl. der werkseitigen Beschichtungen | 2.3 VOC / Emissionen / gefährliche Stoffe | 2.3 - Einhaltung AgBB-Schema b) d) e) - Geräuchertes Holz b) d): Ammoniak28d ≤ 0,10 mg/m3 (28d) | 2.3 TD, freiwilliger Nachweis durch ETA oder Gutachten gemäß MVV TB D 3d) e),, Herstellererklärung zu Inhaltsstoffen | TD/ Herstellererklärung/ | X |  | X
350 | 353 |  | Parkett |  | Eiche XL leicht astig gebürstet geölt | Thede & Witte |  |  |  | ≤1000 µg/m³ | ≤100 µg/m³ | 2. Bodenbeläge | 2.3 Alle mehrschichtigen Bodenbeläge aus Holz/Holzwerkstoffen, Bambuse) und Laminaten inkl. der werkseitigen Beschichtungen | 2.3 VOC / Emissionen / gefährliche Stoffe | 2.3 - Einhaltung AgBB-Schema b) d) e) - Geräuchertes Holz b) d): Ammoniak28d ≤ 0,10 mg/m3 (28d) | 2.3 TD, freiwilliger Nachweis durch ETA oder Gutachten gemäß MVV TB D 3d) e),, Herstellererklärung zu Inhaltsstoffen | TD/ Herstellererklärung/ | X |  | X
350 | 353 |  | Parkett |  | Eice XL astig gebüstet geräuchert weiß geölt | Thede & Witte |  |  |  | ≤1000 µg/m³ | ≤100 µg/m³ | 2. Bodenbeläge | 2.3 Alle mehrschichtigen Bodenbeläge aus Holz/Holzwerkstoffen, Bambuse) und Laminaten inkl. der werkseitigen Beschichtungen | 2.3 VOC / Emissionen / gefährliche Stoffe | 2.3 - Einhaltung AgBB-Schema b) d) e) - Geräuchertes Holz b) d): Ammoniak28d ≤ 0,10 mg/m3 (28d) | 2.3 TD, freiwilliger Nachweis durch ETA oder Gutachten gemäß MVV TB D 3d) e),, Herstellererklärung zu Inhaltsstoffen | TD/ Herstellererklärung/ | X |  | X
350 | 353 |  | Parkett |  | Eiche XL rustikal astig gebürstet geölt | Thede & Witte |  |  |  | ≤1000 µg/m³ | ≤100 µg/m³ | 2. Bodenbeläge | 2.3 Alle mehrschichtigen Bodenbeläge aus Holz/Holzwerkstoffen, Bambuse) und Laminaten inkl. der werkseitigen Beschichtungen | 2.3 VOC / Emissionen / gefährliche Stoffe | 2.3 - Einhaltung AgBB-Schema b) d) e) - Geräuchertes Holz b) d): Ammoniak28d ≤ 0,10 mg/m3 (28d) | 2.3 TD, freiwilliger Nachweis durch ETA oder Gutachten gemäß MVV TB D 3d) e),, Herstellererklärung zu Inhaltsstoffen | TD/ Herstellererklärung/ | X |  | X
350 | 353 |  | Parkett |  | Eiche XL rustikal astig gebürstet weiß geölt | Thede & Witte |  |  |  | ≤1000 µg/m³ | ≤100 µg/m³ | 2. Bodenbeläge | 2.3 Alle mehrschichtigen Bodenbeläge aus Holz/Holzwerkstoffen, Bambuse) und Laminaten inkl. der werkseitigen Beschichtungen | 2.3 VOC / Emissionen / gefährliche Stoffe | 2.3 - Einhaltung AgBB-Schema b) d) e) - Geräuchertes Holz b) d): Ammoniak28d ≤ 0,10 mg/m3 (28d) | 2.3 TD, freiwilliger Nachweis durch ETA oder Gutachten gemäß MVV TB D 3d) e),, Herstellererklärung zu Inhaltsstoffen | TD/ Herstellererklärung/ | X |  | X
350 | 353 |  | Parkett |  | Eiche XL rustikal astig gebürstet geölt - Rohoptik | Thede & Witte |  |  |  | ≤1000 µg/m³ | ≤100 µg/m³ | 2. Bodenbeläge | 2.3 Alle mehrschichtigen Bodenbeläge aus Holz/Holzwerkstoffen, Bambuse) und Laminaten inkl. der werkseitigen Beschichtungen | 2.3 VOC / Emissionen / gefährliche Stoffe | 2.3 - Einhaltung AgBB-Schema b) d) e) - Geräuchertes Holz b) d): Ammoniak28d ≤ 0,10 mg/m3 (28d) | 2.3 TD, freiwilliger Nachweis durch ETA oder Gutachten gemäß MVV TB D 3d) e),, Herstellererklärung zu Inhaltsstoffen | TD/ Herstellererklärung/ | X |  | X
350 | 353 |  | Parkett |  | Eiche XL rustikal astig handgehobelt geölt | Thede & Witte |  |  |  | ≤1000 µg/m³ | ≤100 µg/m³ | 2. Bodenbeläge | 2.3 Alle mehrschichtigen Bodenbeläge aus Holz/Holzwerkstoffen, Bambuse) und Laminaten inkl. der werkseitigen Beschichtungen | 2.3 VOC / Emissionen / gefährliche Stoffe | 2.3 - Einhaltung AgBB-Schema b) d) e) - Geräuchertes Holz b) d): Ammoniak28d ≤ 0,10 mg/m3 (28d) | 2.3 TD, freiwilliger Nachweis durch ETA oder Gutachten gemäß MVV TB D 3d) e),, Herstellererklärung zu Inhaltsstoffen | TD/ Herstellererklärung/ | X |  | X
350 | 353 |  | Parkett |  | 3-Schicht Parkett Avanti | Kährs Parkett |  |  |  | ≤1 mg/m³ | ≤100 µg/m³ | 2. Bodenbeläge | 2.3 Alle mehrschichtigen Bodenbeläge aus Holz/Holzwerkstoffen, Bambuse) und Laminaten inkl. der werkseitigen Beschichtungen | 2.3 VOC / Emissionen / gefährliche Stoffe | 2.3 - Einhaltung AgBB-Schema b) d) e) - Geräuchertes Holz b) d): Ammoniak28d ≤ 0,10 mg/m3 (28d) | 2.3 TD, freiwilliger Nachweis durch ETA oder Gutachten gemäß MVV TB D 3d) e),, Herstellererklärung zu Inhaltsstoffen | TD/ Herstellererklärung/ | X |  | X
350 | 353 |  | Parkett |  | 3-Schicht 10 mm Spirit | Kährs Parkett |  |  |  | ≤1 mg/m³ | ≤100 µg/m³ | 2. Bodenbeläge | 2.3 Alle mehrschichtigen Bodenbeläge aus Holz/Holzwerkstoffen, Bambuse) und Laminaten inkl. der werkseitigen Beschichtungen | 2.3 VOC / Emissionen / gefährliche Stoffe | 2.3 - Einhaltung AgBB-Schema b) d) e) - Geräuchertes Holz b) d): Ammoniak28d ≤ 0,10 mg/m3 (28d) | 2.3 TD, freiwilliger Nachweis durch ETA oder Gutachten gemäß MVV TB D 3d) e),, Herstellererklärung zu Inhaltsstoffen | TD/ Herstellererklärung/ | X |  | X
350 | 353 |  | Parkett |  | 3-Schicht Parkett Original | Kährs Parkett |  |  |  | ≤1 mg/m³ | ≤100 µg/m³ | 2. Bodenbeläge | 2.3 Alle mehrschichtigen Bodenbeläge aus Holz/Holzwerkstoffen, Bambuse) und Laminaten inkl. der werkseitigen Beschichtungen | 2.3 VOC / Emissionen / gefährliche Stoffe | 2.3 - Einhaltung AgBB-Schema b) d) e) - Geräuchertes Holz b) d): Ammoniak28d ≤ 0,10 mg/m3 (28d) | 2.3 TD, freiwilliger Nachweis durch ETA oder Gutachten gemäß MVV TB D 3d) e),, Herstellererklärung zu Inhaltsstoffen | TD/ Herstellererklärung/ | X |  | X
350 | 353 |  | Parkett |  | 3-Schicht Parkett Supreme | Kährs Parkett |  |  |  | ≤1 mg/m³ | ≤100 µg/m³ | 2. Bodenbeläge | 2.3 Alle mehrschichtigen Bodenbeläge aus Holz/Holzwerkstoffen, Bambuse) und Laminaten inkl. der werkseitigen Beschichtungen | 2.3 VOC / Emissionen / gefährliche Stoffe | 2.3 - Einhaltung AgBB-Schema b) d) e) - Geräuchertes Holz b) d): Ammoniak28d ≤ 0,10 mg/m3 (28d) | 2.3 TD, freiwilliger Nachweis durch ETA oder Gutachten gemäß MVV TB D 3d) e),, Herstellererklärung zu Inhaltsstoffen | TD/ Herstellererklärung/ | X |  | X
350 | 353 |  | Parkett |  | Life Furnierböden | Kährs Parkett |  |  |  | ≤1 mg/m³ | ≤100 µg/m³ | 2. Bodenbeläge | 2.3 Alle mehrschichtigen Bodenbeläge aus Holz/Holzwerkstoffen, Bambuse) und Laminaten inkl. der werkseitigen Beschichtungen | 2.3 VOC / Emissionen / gefährliche Stoffe | 2.3 - Einhaltung AgBB-Schema b) d) e) - Geräuchertes Holz b) d): Ammoniak28d ≤ 0,10 mg/m3 (28d) | 2.3 TD, freiwilliger Nachweis durch ETA oder Gutachten gemäß MVV TB D 3d) e),, Herstellererklärung zu Inhaltsstoffen | TD/ Herstellererklärung/ | X |  | X
350 | 353 |  | Parkett |  | MEISTER Holzboden Natureflex | Meister Werke Schulte |  |  |  | ≤ 300 µg/m³ | ≤ 0,015 ppm | 2. Bodenbeläge | 2.3 Alle mehrschichtigen Bodenbeläge aus Holz/Holzwerkstoffen, Bambuse) und Laminaten inkl. der werkseitigen Beschichtungen | 2.3 VOC / Emissionen / gefährliche Stoffe | 2.3 - Einhaltung AgBB-Schema b) d) e) - Geräuchertes Holz b) d): Ammoniak28d ≤ 0,10 mg/m3 (28d) | 2.3 TD, freiwilliger Nachweis durch ETA oder Gutachten gemäß MVV TB D 3d) e),, Herstellererklärung zu Inhaltsstoffen | TD/ | X
350 | 353 |  | Parkett |  | Parkettböden 12 mm Ambiente | Hain Naturböden |  |  |  | ≤ 300 µg/m³ | ≤ 0,1 ppm | 2. Bodenbeläge | 2.3 Alle mehrschichtigen Bodenbeläge aus Holz/Holzwerkstoffen, Bambuse) und Laminaten inkl. der werkseitigen Beschichtungen | 2.3 VOC / Emissionen / gefährliche Stoffe | 2.3 - Einhaltung AgBB-Schema b) d) e) - Geräuchertes Holz b) d): Ammoniak28d ≤ 0,10 mg/m3 (28d) | 2.3 TD, freiwilliger Nachweis durch ETA oder Gutachten gemäß MVV TB D 3d) e),, Herstellererklärung zu Inhaltsstoffen | TD/ Prüfzertifikat/ | X |  |  | X
350 | 353 |  | Parkett |  | Parkettböden 12 mm Primus | Hain Naturböden |  |  |  | ≤ 300 µg/m³ | ≤ 0,1 ppm | 2. Bodenbeläge | 2.3 Alle mehrschichtigen Bodenbeläge aus Holz/Holzwerkstoffen, Bambuse) und Laminaten inkl. der werkseitigen Beschichtungen | 2.3 VOC / Emissionen / gefährliche Stoffe | 2.3 - Einhaltung AgBB-Schema b) d) e) - Geräuchertes Holz b) d): Ammoniak28d ≤ 0,10 mg/m3 (28d) | 2.3 TD, freiwilliger Nachweis durch ETA oder Gutachten gemäß MVV TB D 3d) e),, Herstellererklärung zu Inhaltsstoffen | TD/ Prüfzertifikat/ | X |  |  | X
350 | 353 |  | Parkett |  | Parkettböden 12 mm Fino 90 | Hain Naturböden |  |  |  | ≤ 300 µg/m³ | ≤ 0,1 ppm | 2. Bodenbeläge | 2.3 Alle mehrschichtigen Bodenbeläge aus Holz/Holzwerkstoffen, Bambuse) und Laminaten inkl. der werkseitigen Beschichtungen | 2.3 VOC / Emissionen / gefährliche Stoffe | 2.3 - Einhaltung AgBB-Schema b) d) e) - Geräuchertes Holz b) d): Ammoniak28d ≤ 0,10 mg/m3 (28d) | 2.3 TD, freiwilliger Nachweis durch ETA oder Gutachten gemäß MVV TB D 3d) e),, Herstellererklärung zu Inhaltsstoffen | TD/ Prüfzertifikat/ | X |  |  | X
350 | 353 |  | Parkett |  | Parkettböden 12 mm Fino 55 | Hain Naturböden |  |  |  | ≤ 300 µg/m³ | ≤ 0,1 ppm | 2. Bodenbeläge | 2.3 Alle mehrschichtigen Bodenbeläge aus Holz/Holzwerkstoffen, Bambuse) und Laminaten inkl. der werkseitigen Beschichtungen | 2.3 VOC / Emissionen / gefährliche Stoffe | 2.3 - Einhaltung AgBB-Schema b) d) e) - Geräuchertes Holz b) d): Ammoniak28d ≤ 0,10 mg/m3 (28d) | 2.3 TD, freiwilliger Nachweis durch ETA oder Gutachten gemäß MVV TB D 3d) e),, Herstellererklärung zu Inhaltsstoffen | TD/ Prüfzertifikat/ | X |  |  | X
350 | 353 |  | Parkett |  | Parkettböden 15 mm Ambiente | Hain Naturböden |  |  |  | ≤ 300 µg/m³ | ≤ 0,1 ppm | 2. Bodenbeläge | 2.3 Alle mehrschichtigen Bodenbeläge aus Holz/Holzwerkstoffen, Bambuse) und Laminaten inkl. der werkseitigen Beschichtungen | 2.3 VOC / Emissionen / gefährliche Stoffe | 2.3 - Einhaltung AgBB-Schema b) d) e) - Geräuchertes Holz b) d): Ammoniak28d ≤ 0,10 mg/m3 (28d) | 2.3 TD, freiwilliger Nachweis durch ETA oder Gutachten gemäß MVV TB D 3d) e),, Herstellererklärung zu Inhaltsstoffen | TD/ Prüfzertifikat/ | X |  |  | X
350 | 353 |  | Parkett |  | Parkettböden 15 mm Viale | Hain Naturböden |  |  |  | ≤ 300 µg/m³ | ≤ 0,1 ppm | 2. Bodenbeläge | 2.3 Alle mehrschichtigen Bodenbeläge aus Holz/Holzwerkstoffen, Bambuse) und Laminaten inkl. der werkseitigen Beschichtungen | 2.3 VOC / Emissionen / gefährliche Stoffe | 2.3 - Einhaltung AgBB-Schema b) d) e) - Geräuchertes Holz b) d): Ammoniak28d ≤ 0,10 mg/m3 (28d) | 2.3 TD, freiwilliger Nachweis durch ETA oder Gutachten gemäß MVV TB D 3d) e),, Herstellererklärung zu Inhaltsstoffen | TD/ Prüfzertifikat/ | X |  |  | X
350 | 353 |  | Parkett |  | Parkettböden 15 mm Primus | Hain Naturböden |  |  |  | ≤ 300 µg/m³ | ≤ 0,1 ppm | 2. Bodenbeläge | 2.3 Alle mehrschichtigen Bodenbeläge aus Holz/Holzwerkstoffen, Bambuse) und Laminaten inkl. der werkseitigen Beschichtungen | 2.3 VOC / Emissionen / gefährliche Stoffe | 2.3 - Einhaltung AgBB-Schema b) d) e) - Geräuchertes Holz b) d): Ammoniak28d ≤ 0,10 mg/m3 (28d) | 2.3 TD, freiwilliger Nachweis durch ETA oder Gutachten gemäß MVV TB D 3d) e),, Herstellererklärung zu Inhaltsstoffen | TD/ Prüfzertifikat/ | X |  |  | X
350 | 353 |  | PARKETT 3-Schicht |  | RUSTICO Zirbe Natur! Pur | Tilo GmbH |  |  |  | ≤1 mg/m³ | ≤ 0,1 ppm | 2. Bodenbeläge | 2.3 Alle mehrschichtigen Bodenbeläge aus Holz/Holzwerkstoffen, Bambuse) und Laminaten inkl. der werkseitigen Beschichtungen | 2.3 VOC / Emissionen / gefährliche Stoffe | 2.3 - Einhaltung AgBB-Schema b) d) e) - Geräuchertes Holz b) d): Ammoniak28d ≤ 0,10 mg/m3 (28d) | 2.3 TD, freiwilliger Nachweis durch ETA oder Gutachten gemäß MVV TB D 3d) e),, Herstellererklärung zu Inhaltsstoffen | TD/ | X
350 | 353 |  | PARKETT 3-Schicht |  | MARCANTO Lärche Weiss | Tilo GmbH |  |  |  | ≤1 mg/m³ | ≤ 0,1 ppm | 2. Bodenbeläge | 2.3 Alle mehrschichtigen Bodenbeläge aus Holz/Holzwerkstoffen, Bambuse) und Laminaten inkl. der werkseitigen Beschichtungen | 2.3 VOC / Emissionen / gefährliche Stoffe | 2.3 - Einhaltung AgBB-Schema b) d) e) - Geräuchertes Holz b) d): Ammoniak28d ≤ 0,10 mg/m3 (28d) | 2.3 TD, freiwilliger Nachweis durch ETA oder Gutachten gemäß MVV TB D 3d) e),, Herstellererklärung zu Inhaltsstoffen | TD/ | X
350 | 353 |  | PARKETT 3-Schicht |  | MARCANTO Lärche Natur! Pur | Tilo GmbH |  |  |  | ≤1 mg/m³ | ≤ 0,1 ppm | 2. Bodenbeläge | 2.3 Alle mehrschichtigen Bodenbeläge aus Holz/Holzwerkstoffen, Bambuse) und Laminaten inkl. der werkseitigen Beschichtungen | 2.3 VOC / Emissionen / gefährliche Stoffe | 2.3 - Einhaltung AgBB-Schema b) d) e) - Geräuchertes Holz b) d): Ammoniak28d ≤ 0,10 mg/m3 (28d) | 2.3 TD, freiwilliger Nachweis durch ETA oder Gutachten gemäß MVV TB D 3d) e),, Herstellererklärung zu Inhaltsstoffen | TD/ | X
350 | 353 |  | PARKETT 3-Schicht |  | MARCANTO Lärche Natur | Tilo GmbH |  |  |  | ≤1 mg/m³ | ≤ 0,1 ppm | 2. Bodenbeläge | 2.3 Alle mehrschichtigen Bodenbeläge aus Holz/Holzwerkstoffen, Bambuse) und Laminaten inkl. der werkseitigen Beschichtungen | 2.3 VOC / Emissionen / gefährliche Stoffe | 2.3 - Einhaltung AgBB-Schema b) d) e) - Geräuchertes Holz b) d): Ammoniak28d ≤ 0,10 mg/m3 (28d) | 2.3 TD, freiwilliger Nachweis durch ETA oder Gutachten gemäß MVV TB D 3d) e),, Herstellererklärung zu Inhaltsstoffen | TD/ | X
350 | 353 |  | PARKETT 3-Schicht |  | RUSTICO Esche Natur! Pur | Tilo GmbH |  |  |  | ≤1 mg/m³ | ≤ 0,1 ppm | 2. Bodenbeläge | 2.3 Alle mehrschichtigen Bodenbeläge aus Holz/Holzwerkstoffen, Bambuse) und Laminaten inkl. der werkseitigen Beschichtungen | 2.3 VOC / Emissionen / gefährliche Stoffe | 2.3 - Einhaltung AgBB-Schema b) d) e) - Geräuchertes Holz b) d): Ammoniak28d ≤ 0,10 mg/m3 (28d) | 2.3 TD, freiwilliger Nachweis durch ETA oder Gutachten gemäß MVV TB D 3d) e),, Herstellererklärung zu Inhaltsstoffen | TD/ | X
350 | 353 |  | PARKETT 3-Schicht |  | RUSTICO Esche Natur | Tilo GmbH |  |  |  | ≤1 mg/m³ | ≤ 0,1 ppm | 2. Bodenbeläge | 2.3 Alle mehrschichtigen Bodenbeläge aus Holz/Holzwerkstoffen, Bambuse) und Laminaten inkl. der werkseitigen Beschichtungen | 2.3 VOC / Emissionen / gefährliche Stoffe | 2.3 - Einhaltung AgBB-Schema b) d) e) - Geräuchertes Holz b) d): Ammoniak28d ≤ 0,10 mg/m3 (28d) | 2.3 TD, freiwilliger Nachweis durch ETA oder Gutachten gemäß MVV TB D 3d) e),, Herstellererklärung zu Inhaltsstoffen | TD/ | X
350 | 353 |  | PARKETT 3-Schicht |  | RUSTICO Esche Platingrau | Tilo GmbH |  |  |  | ≤1 mg/m³ | ≤ 0,1 ppm | 2. Bodenbeläge | 2.3 Alle mehrschichtigen Bodenbeläge aus Holz/Holzwerkstoffen, Bambuse) und Laminaten inkl. der werkseitigen Beschichtungen | 2.3 VOC / Emissionen / gefährliche Stoffe | 2.3 - Einhaltung AgBB-Schema b) d) e) - Geräuchertes Holz b) d): Ammoniak28d ≤ 0,10 mg/m3 (28d) | 2.3 TD, freiwilliger Nachweis durch ETA oder Gutachten gemäß MVV TB D 3d) e),, Herstellererklärung zu Inhaltsstoffen | TD/ | X
350 | 353 |  | PARKETT 3-Schicht |  | RUSTICO Esche Champagne | Tilo GmbH |  |  |  | ≤1 mg/m³ | ≤ 0,1 ppm | 2. Bodenbeläge | 2.3 Alle mehrschichtigen Bodenbeläge aus Holz/Holzwerkstoffen, Bambuse) und Laminaten inkl. der werkseitigen Beschichtungen | 2.3 VOC / Emissionen / gefährliche Stoffe | 2.3 - Einhaltung AgBB-Schema b) d) e) - Geräuchertes Holz b) d): Ammoniak28d ≤ 0,10 mg/m3 (28d) | 2.3 TD, freiwilliger Nachweis durch ETA oder Gutachten gemäß MVV TB D 3d) e),, Herstellererklärung zu Inhaltsstoffen | TD/ | X
350 | 353 |  | PARKETT 3-Schicht |  | RUSTICO Esche Sahara | Tilo GmbH |  |  |  | ≤1 mg/m³ | ≤ 0,1 ppm | 2. Bodenbeläge | 2.3 Alle mehrschichtigen Bodenbeläge aus Holz/Holzwerkstoffen, Bambuse) und Laminaten inkl. der werkseitigen Beschichtungen | 2.3 VOC / Emissionen / gefährliche Stoffe | 2.3 - Einhaltung AgBB-Schema b) d) e) - Geräuchertes Holz b) d): Ammoniak28d ≤ 0,10 mg/m3 (28d) | 2.3 TD, freiwilliger Nachweis durch ETA oder Gutachten gemäß MVV TB D 3d) e),, Herstellererklärung zu Inhaltsstoffen | TD/ | X
350 | 353 |  | PARKETT 3-Schicht |  | PURISTICO Esche Weiss | Tilo GmbH |  |  |  | ≤1 mg/m³ | ≤ 0,1 ppm | 2. Bodenbeläge | 2.3 Alle mehrschichtigen Bodenbeläge aus Holz/Holzwerkstoffen, Bambuse) und Laminaten inkl. der werkseitigen Beschichtungen | 2.3 VOC / Emissionen / gefährliche Stoffe | 2.3 - Einhaltung AgBB-Schema b) d) e) - Geräuchertes Holz b) d): Ammoniak28d ≤ 0,10 mg/m3 (28d) | 2.3 TD, freiwilliger Nachweis durch ETA oder Gutachten gemäß MVV TB D 3d) e),, Herstellererklärung zu Inhaltsstoffen | TD/ | X
350 | 353 |  | PARKETT 3-Schicht |  | MARCANTO TREND Eiche Fels | Tilo GmbH |  |  |  | ≤1 mg/m³ | ≤ 0,1 ppm | 2. Bodenbeläge | 2.3 Alle mehrschichtigen Bodenbeläge aus Holz/Holzwerkstoffen, Bambuse) und Laminaten inkl. der werkseitigen Beschichtungen | 2.3 VOC / Emissionen / gefährliche Stoffe | 2.3 - Einhaltung AgBB-Schema b) d) e) - Geräuchertes Holz b) d): Ammoniak28d ≤ 0,10 mg/m3 (28d) | 2.3 TD, freiwilliger Nachweis durch ETA oder Gutachten gemäß MVV TB D 3d) e),, Herstellererklärung zu Inhaltsstoffen | TD/ | X
350 | 353 |  | PARKETT 3-Schicht |  | MARCANTO TREND Eiche Sahara | Tilo GmbH |  |  |  | ≤1 mg/m³ | ≤ 0,1 ppm | 2. Bodenbeläge | 2.3 Alle mehrschichtigen Bodenbeläge aus Holz/Holzwerkstoffen, Bambuse) und Laminaten inkl. der werkseitigen Beschichtungen | 2.3 VOC / Emissionen / gefährliche Stoffe | 2.3 - Einhaltung AgBB-Schema b) d) e) - Geräuchertes Holz b) d): Ammoniak28d ≤ 0,10 mg/m3 (28d) | 2.3 TD, freiwilliger Nachweis durch ETA oder Gutachten gemäß MVV TB D 3d) e),, Herstellererklärung zu Inhaltsstoffen | TD/ | X
350 | 353 |  | PARKETT 3-Schicht |  | MARCANTO TREND Eiche Champagne | Tilo GmbH |  |  |  | ≤1 mg/m³ | ≤ 0,1 ppm | 2. Bodenbeläge | 2.3 Alle mehrschichtigen Bodenbeläge aus Holz/Holzwerkstoffen, Bambuse) und Laminaten inkl. der werkseitigen Beschichtungen | 2.3 VOC / Emissionen / gefährliche Stoffe | 2.3 - Einhaltung AgBB-Schema b) d) e) - Geräuchertes Holz b) d): Ammoniak28d ≤ 0,10 mg/m3 (28d) | 2.3 TD, freiwilliger Nachweis durch ETA oder Gutachten gemäß MVV TB D 3d) e),, Herstellererklärung zu Inhaltsstoffen | TD/ | X
350 | 353 |  | PARKETT 3-Schicht |  | MARCANTO TREND Eiche Weiss | Tilo GmbH |  |  |  | ≤1 mg/m³ | ≤ 0,1 ppm | 2. Bodenbeläge | 2.3 Alle mehrschichtigen Bodenbeläge aus Holz/Holzwerkstoffen, Bambuse) und Laminaten inkl. der werkseitigen Beschichtungen | 2.3 VOC / Emissionen / gefährliche Stoffe | 2.3 - Einhaltung AgBB-Schema b) d) e) - Geräuchertes Holz b) d): Ammoniak28d ≤ 0,10 mg/m3 (28d) | 2.3 TD, freiwilliger Nachweis durch ETA oder Gutachten gemäß MVV TB D 3d) e),, Herstellererklärung zu Inhaltsstoffen | TD/ | X
350 | 353 |  | PARKETT 3-Schicht |  | MARCANTO TREND Eiche Edelweiss | Tilo GmbH |  |  |  | ≤1 mg/m³ | ≤ 0,1 ppm | 2. Bodenbeläge | 2.3 Alle mehrschichtigen Bodenbeläge aus Holz/Holzwerkstoffen, Bambuse) und Laminaten inkl. der werkseitigen Beschichtungen | 2.3 VOC / Emissionen / gefährliche Stoffe | 2.3 - Einhaltung AgBB-Schema b) d) e) - Geräuchertes Holz b) d): Ammoniak28d ≤ 0,10 mg/m3 (28d) | 2.3 TD, freiwilliger Nachweis durch ETA oder Gutachten gemäß MVV TB D 3d) e),, Herstellererklärung zu Inhaltsstoffen | TD/ | X
350 | 353 |  | PARKETT 3-Schicht |  | MARCANTO TREND Eiche Natur! Pur | Tilo GmbH |  |  |  | ≤1 mg/m³ | ≤ 0,1 ppm | 2. Bodenbeläge | 2.3 Alle mehrschichtigen Bodenbeläge aus Holz/Holzwerkstoffen, Bambuse) und Laminaten inkl. der werkseitigen Beschichtungen | 2.3 VOC / Emissionen / gefährliche Stoffe | 2.3 - Einhaltung AgBB-Schema b) d) e) - Geräuchertes Holz b) d): Ammoniak28d ≤ 0,10 mg/m3 (28d) | 2.3 TD, freiwilliger Nachweis durch ETA oder Gutachten gemäß MVV TB D 3d) e),, Herstellererklärung zu Inhaltsstoffen | TD/ | X
350 | 353 |  | PARKETT 3-Schicht |  | MARCANTO TREND Eiche Natur | Tilo GmbH |  |  |  | ≤1 mg/m³ | ≤ 0,1 ppm | 2. Bodenbeläge | 2.3 Alle mehrschichtigen Bodenbeläge aus Holz/Holzwerkstoffen, Bambuse) und Laminaten inkl. der werkseitigen Beschichtungen | 2.3 VOC / Emissionen / gefährliche Stoffe | 2.3 - Einhaltung AgBB-Schema b) d) e) - Geräuchertes Holz b) d): Ammoniak28d ≤ 0,10 mg/m3 (28d) | 2.3 TD, freiwilliger Nachweis durch ETA oder Gutachten gemäß MVV TB D 3d) e),, Herstellererklärung zu Inhaltsstoffen | TD/ | X
350 | 353 |  | Parkett |  | Eiche Schiffsboden-Parkett Natur, gebürstet, matt lackiert | Holz Kahrs |  |  |  | ≤1000 µg/m³ | ≤ 0,1 ppm | 2. Bodenbeläge | 2.3 Alle mehrschichtigen Bodenbeläge aus Holz/Holzwerkstoffen, Bambuse) und Laminaten inkl. der werkseitigen Beschichtungen | 2.3 VOC / Emissionen / gefährliche Stoffe | 2.3 - Einhaltung AgBB-Schema b) d) e) - Geräuchertes Holz b) d): Ammoniak28d ≤ 0,10 mg/m3 (28d) | 2.3 TD, freiwilliger Nachweis durch ETA oder Gutachten gemäß MVV TB D 3d) e),, Herstellererklärung zu Inhaltsstoffen | TD/ Prüfzertifikat/ | X |  |  | X
350 | 353 |  | Parkett |  | BILAflor 2-Schicht | Scheucher |  |  |  | ≤1000 µg/m³ | frei von Formaldehyd | 2. Bodenbeläge | 2.3 Alle mehrschichtigen Bodenbeläge aus Holz/Holzwerkstoffen, Bambuse) und Laminaten inkl. der werkseitigen Beschichtungen | 2.3 VOC / Emissionen / gefährliche Stoffe | 2.3 - Einhaltung AgBB-Schema b) d) e) - Geräuchertes Holz b) d): Ammoniak28d ≤ 0,10 mg/m3 (28d) | 2.3 TD, freiwilliger Nachweis durch ETA oder Gutachten gemäß MVV TB D 3d) e),, Herstellererklärung zu Inhaltsstoffen | TD/ Herstellererklärung/ EPD/ | X |  | X |  |  |  |  | X
350 | 353 |  | Mehrschichtparkett |  | MULTIflor NovoLOC 5G | Scheucher |  |  |  | ≤1000 µg/m³ | frei von Formaldehyd | 2. Bodenbeläge | 2.3 Alle mehrschichtigen Bodenbeläge aus Holz/Holzwerkstoffen, Bambuse) und Laminaten inkl. der werkseitigen Beschichtungen | 2.3 VOC / Emissionen / gefährliche Stoffe | 2.3 - Einhaltung AgBB-Schema b) d) e) - Geräuchertes Holz b) d): Ammoniak28d ≤ 0,10 mg/m3 (28d) | 2.3 TD, freiwilliger Nachweis durch ETA oder Gutachten gemäß MVV TB D 3d) e),, Herstellererklärung zu Inhaltsstoffen | TD/ Herstellererklärung/ EPD/ | X |  | X |  |  |  |  | X
350 | 353 |  | Parkett |  | WOODflor NovoLOC® 5G 3-Schicht | Scheucher |  |  |  | ≤1000 µg/m³ | frei von Formaldehyd | 2. Bodenbeläge | 2.3 Alle mehrschichtigen Bodenbeläge aus Holz/Holzwerkstoffen, Bambuse) und Laminaten inkl. der werkseitigen Beschichtungen | 2.3 VOC / Emissionen / gefährliche Stoffe | 2.3 - Einhaltung AgBB-Schema b) d) e) - Geräuchertes Holz b) d): Ammoniak28d ≤ 0,10 mg/m3 (28d) | 2.3 TD, freiwilliger Nachweis durch ETA oder Gutachten gemäß MVV TB D 3d) e),, Herstellererklärung zu Inhaltsstoffen | TD/ Herstellererklärung/ EPD/ | X |  | X |  |  |  |  | X
350 | 353 |  | Parkett |  | Eiche Natur, 2-Schicht-Parkett,Traffic, Live Natur Öl, scharfkantig, ungebürstet | Boen |  |  |  | < 0,3 mg/m³ | ≤ 0,05 ppm | 2. Bodenbeläge | 2.3 Alle mehrschichtigen Bodenbeläge aus Holz/Holzwerkstoffen, Bambuse) und Laminaten inkl. der werkseitigen Beschichtungen | 2.3 VOC / Emissionen / gefährliche Stoffe | 2.3 - Einhaltung AgBB-Schema b) d) e) - Geräuchertes Holz b) d): Ammoniak28d ≤ 0,10 mg/m3 (28d) | 2.3 TD, freiwilliger Nachweis durch ETA oder Gutachten gemäß MVV TB D 3d) e),, Herstellererklärung zu Inhaltsstoffen | TD/ | X
350 | 353 |  | Designbeläge |  | Corepel Evolution Touch | Swiss Krono |  |  |  | ≤1000 µg/m³ | ≤ 0,1 ppm | 2. Bodenbeläge | 2.3 Alle mehrschichtigen Bodenbeläge aus Holz/Holzwerkstoffen, Bambuse) und Laminaten inkl. der werkseitigen Beschichtungen | 2.3 VOC / Emissionen / gefährliche Stoffe | 2.3 - Einhaltung AgBB-Schema b) d) e) - Geräuchertes Holz b) d): Ammoniak28d ≤ 0,10 mg/m3 (28d) | 2.3 TD, freiwilliger Nachweis durch ETA oder Gutachten gemäß MVV TB D 3d) e),, Herstellererklärung zu Inhaltsstoffen | TD/ Herstellererklärung/ | X |  | X
350 | 353 |  | Designbeläge |  | Corepel Essence Balance | Swiss Krono |  |  |  | ≤1000 µg/m³ | ≤ 0,1 ppm | 2. Bodenbeläge | 2.3 Alle mehrschichtigen Bodenbeläge aus Holz/Holzwerkstoffen, Bambuse) und Laminaten inkl. der werkseitigen Beschichtungen | 2.3 VOC / Emissionen / gefährliche Stoffe | 2.3 - Einhaltung AgBB-Schema b) d) e) - Geräuchertes Holz b) d): Ammoniak28d ≤ 0,10 mg/m3 (28d) | 2.3 TD, freiwilliger Nachweis durch ETA oder Gutachten gemäß MVV TB D 3d) e),, Herstellererklärung zu Inhaltsstoffen | TD/ Herstellererklärung/ | X |  | X
350 | 353 |  | Bioboden |  | BWINDI CLA 200 | Kährs Parkett |  |  |  | ≤300 µg/m³ | ≤60 µg/m³ | 2. Bodenbeläge | 2.3 Alle mehrschichtigen Bodenbeläge aus Holz/Holzwerkstoffen, Bambuse) und Laminaten inkl. der werkseitigen Beschichtungen | 2.3 VOC / Emissionen / gefährliche Stoffe | 2.3 - Einhaltung AgBB-Schema b) d) e) - Geräuchertes Holz b) d): Ammoniak28d ≤ 0,10 mg/m3 (28d) | 2.3 TD, freiwilliger Nachweis durch ETA oder Gutachten gemäß MVV TB D 3d) e),, Herstellererklärung zu Inhaltsstoffen | TD/ Herstellererklärung/ Prüfzertifikat/ | X |  | X | X
350 | 353 |  | Bioboden |  | GRAND CANYON CLA 200 | Kährs Parkett |  |  |  | ≤0,3 mg/m³ | ≤0,05 ppm | 2. Bodenbeläge | 2.3 Alle mehrschichtigen Bodenbeläge aus Holz/Holzwerkstoffen, Bambuse) und Laminaten inkl. der werkseitigen Beschichtungen | 2.3 VOC / Emissionen / gefährliche Stoffe | 2.3 - Einhaltung AgBB-Schema b) d) e) - Geräuchertes Holz b) d): Ammoniak28d ≤ 0,10 mg/m3 (28d) | 2.3 TD, freiwilliger Nachweis durch ETA oder Gutachten gemäß MVV TB D 3d) e),, Herstellererklärung zu Inhaltsstoffen | TD/ Herstellererklärung/ | X |  | X
350 | 353 |  | Bioboden |  | JASPER CLA 200 | Kährs Parkett |  |  |  | ≤0,3 mg/m³ | ≤0,05 ppm | 2. Bodenbeläge | 2.3 Alle mehrschichtigen Bodenbeläge aus Holz/Holzwerkstoffen, Bambuse) und Laminaten inkl. der werkseitigen Beschichtungen | 2.3 VOC / Emissionen / gefährliche Stoffe | 2.3 - Einhaltung AgBB-Schema b) d) e) - Geräuchertes Holz b) d): Ammoniak28d ≤ 0,10 mg/m3 (28d) | 2.3 TD, freiwilliger Nachweis durch ETA oder Gutachten gemäß MVV TB D 3d) e),, Herstellererklärung zu Inhaltsstoffen | TD/ Herstellererklärung/ | X |  | X
350 | 353 |  | Bioboden |  | KAPPADOKIEN CLA 200 | Kährs Parkett |  |  |  | ≤0,3 mg/m³ | ≤0,05 ppm | 2. Bodenbeläge | 2.3 Alle mehrschichtigen Bodenbeläge aus Holz/Holzwerkstoffen, Bambuse) und Laminaten inkl. der werkseitigen Beschichtungen | 2.3 VOC / Emissionen / gefährliche Stoffe | 2.3 - Einhaltung AgBB-Schema b) d) e) - Geräuchertes Holz b) d): Ammoniak28d ≤ 0,10 mg/m3 (28d) | 2.3 TD, freiwilliger Nachweis durch ETA oder Gutachten gemäß MVV TB D 3d) e),, Herstellererklärung zu Inhaltsstoffen | TD/ Herstellererklärung/ | X |  | X
350 | 353 |  | Bioboden |  | ROCKY CLA 200 | Kährs Parkett |  |  |  | ≤0,3 mg/m³ | ≤0,05 ppm | 2. Bodenbeläge | 2.3 Alle mehrschichtigen Bodenbeläge aus Holz/Holzwerkstoffen, Bambuse) und Laminaten inkl. der werkseitigen Beschichtungen | 2.3 VOC / Emissionen / gefährliche Stoffe | 2.3 - Einhaltung AgBB-Schema b) d) e) - Geräuchertes Holz b) d): Ammoniak28d ≤ 0,10 mg/m3 (28d) | 2.3 TD, freiwilliger Nachweis durch ETA oder Gutachten gemäß MVV TB D 3d) e),, Herstellererklärung zu Inhaltsstoffen | TD/ Herstellererklärung/ | X |  | X
350 | 353 |  | Bioboden |  | SERENGETI CLA 200 | Kährs Parkett |  |  |  | ≤0,3 mg/m³ | ≤0,05 ppm | 2. Bodenbeläge | 2.3 Alle mehrschichtigen Bodenbeläge aus Holz/Holzwerkstoffen, Bambuse) und Laminaten inkl. der werkseitigen Beschichtungen | 2.3 VOC / Emissionen / gefährliche Stoffe | 2.3 - Einhaltung AgBB-Schema b) d) e) - Geräuchertes Holz b) d): Ammoniak28d ≤ 0,10 mg/m3 (28d) | 2.3 TD, freiwilliger Nachweis durch ETA oder Gutachten gemäß MVV TB D 3d) e),, Herstellererklärung zu Inhaltsstoffen | TD/ Herstellererklärung/ | X |  | X
350 | 353 |  | Bioboden |  | SMOKY CLA 200 | Kährs Parkett |  |  |  | ≤0,3 mg/m³ | ≤0,05 ppm | 2. Bodenbeläge | 2.3 Alle mehrschichtigen Bodenbeläge aus Holz/Holzwerkstoffen, Bambuse) und Laminaten inkl. der werkseitigen Beschichtungen | 2.3 VOC / Emissionen / gefährliche Stoffe | 2.3 - Einhaltung AgBB-Schema b) d) e) - Geräuchertes Holz b) d): Ammoniak28d ≤ 0,10 mg/m3 (28d) | 2.3 TD, freiwilliger Nachweis durch ETA oder Gutachten gemäß MVV TB D 3d) e),, Herstellererklärung zu Inhaltsstoffen | TD/ Herstellererklärung/ | X |  | X
350 | 353 |  | Bioboden |  | YELLOWSTONE CLA 200 | Kährs Parkett |  |  |  | ≤0,3 mg/m³ | ≤0,05 ppm | 2. Bodenbeläge | 2.3 Alle mehrschichtigen Bodenbeläge aus Holz/Holzwerkstoffen, Bambuse) und Laminaten inkl. der werkseitigen Beschichtungen | 2.3 VOC / Emissionen / gefährliche Stoffe | 2.3 - Einhaltung AgBB-Schema b) d) e) - Geräuchertes Holz b) d): Ammoniak28d ≤ 0,10 mg/m3 (28d) | 2.3 TD, freiwilliger Nachweis durch ETA oder Gutachten gemäß MVV TB D 3d) e),, Herstellererklärung zu Inhaltsstoffen | TD/ Herstellererklärung/ | X |  | X
350 | 353 |  | Bioboden |  | YOSEMITE CLA 200 | Kährs Parkett |  |  |  | ≤0,3 mg/m³ | ≤0,05 ppm | 2. Bodenbeläge | 2.3 Alle mehrschichtigen Bodenbeläge aus Holz/Holzwerkstoffen, Bambuse) und Laminaten inkl. der werkseitigen Beschichtungen | 2.3 VOC / Emissionen / gefährliche Stoffe | 2.3 - Einhaltung AgBB-Schema b) d) e) - Geräuchertes Holz b) d): Ammoniak28d ≤ 0,10 mg/m3 (28d) | 2.3 TD, freiwilliger Nachweis durch ETA oder Gutachten gemäß MVV TB D 3d) e),, Herstellererklärung zu Inhaltsstoffen | TD/ Herstellererklärung/ | X |  | X
350 | 353 |  | Parkett |  | 435 Calgary LD | Joka |  |  |  | ≤100 µg/m³ | ≤36 µg/m³ | 2. Bodenbeläge | 2.3 Alle mehrschichtigen Bodenbeläge aus Holz/Holzwerkstoffen, Bambuse) und Laminaten inkl. der werkseitigen Beschichtungen | 2.3 VOC / Emissionen / gefährliche Stoffe | 2.3 - Einhaltung AgBB-Schema b) d) e) - Geräuchertes Holz b) d): Ammoniak28d ≤ 0,10 mg/m3 (28d) | 2.3 TD, freiwilliger Nachweis durch ETA oder Gutachten gemäß MVV TB D 3d) e),, Herstellererklärung zu Inhaltsstoffen | TD/ Prüfzertifikat/ | X |  |  | X
350 | 353 |  | Designbeläge |  | MeisterDesign comfort DB 600 S | Meister Werke Schulte |  |  |  | ≤300 µg/m³ | ≤0,05 ppm | 2. Bodenbeläge | 2.3 Alle mehrschichtigen Bodenbeläge aus Holz/Holzwerkstoffen, Bambuse) und Laminaten inkl. der werkseitigen Beschichtungen | 2.3 VOC / Emissionen / gefährliche Stoffe | 2.3 - Einhaltung AgBB-Schema b) d) e) - Geräuchertes Holz b) d): Ammoniak28d ≤ 0,10 mg/m3 (28d) | 2.3 TD, freiwilliger Nachweis durch ETA oder Gutachten gemäß MVV TB D 3d) e),, Herstellererklärung zu Inhaltsstoffen | TD/ Herstellererklärung/ Prüfzertifikat/ Umweltzeichen/ | X |  | X | X |  |  |  |  | X
350 | 353 |  | Designbeläge |  | MeisterDesign comfort DL 600 S | Meister Werke Schulte |  |  |  | ≤300 µg/m³ | ≤0,05 ppm | 2. Bodenbeläge | 2.3 Alle mehrschichtigen Bodenbeläge aus Holz/Holzwerkstoffen, Bambuse) und Laminaten inkl. der werkseitigen Beschichtungen | 2.3 VOC / Emissionen / gefährliche Stoffe | 2.3 - Einhaltung AgBB-Schema b) d) e) - Geräuchertes Holz b) d): Ammoniak28d ≤ 0,10 mg/m3 (28d) | 2.3 TD, freiwilliger Nachweis durch ETA oder Gutachten gemäß MVV TB D 3d) e),, Herstellererklärung zu Inhaltsstoffen | TD/ Herstellererklärung/ Prüfzertifikat/ Umweltzeichen/ | X |  | X | X |  |  |  |  | X
350 | 353 |  | Designbeläge |  | MeisterDesign comfort DD 600 S | Meister Werke Schulte |  |  |  | ≤300 µg/m³ | ≤0,05 ppm | 2. Bodenbeläge | 2.3 Alle mehrschichtigen Bodenbeläge aus Holz/Holzwerkstoffen, Bambuse) und Laminaten inkl. der werkseitigen Beschichtungen | 2.3 VOC / Emissionen / gefährliche Stoffe | 2.3 - Einhaltung AgBB-Schema b) d) e) - Geräuchertes Holz b) d): Ammoniak28d ≤ 0,10 mg/m3 (28d) | 2.3 TD, freiwilliger Nachweis durch ETA oder Gutachten gemäß MVV TB D 3d) e),, Herstellererklärung zu Inhaltsstoffen | TD/ Herstellererklärung/ Prüfzertifikat/ Umweltzeichen/ | X |  | X | X |  |  |  |  | X
350 | 353 |  | Designbeläge |  | MeisterDesign flex DB 400 | Meister Werke Schulte |  |  |  | ≤300 µg/m³ | ≤0,05 ppm | 2. Bodenbeläge | 2.3 Alle mehrschichtigen Bodenbeläge aus Holz/Holzwerkstoffen, Bambuse) und Laminaten inkl. der werkseitigen Beschichtungen | 2.3 VOC / Emissionen / gefährliche Stoffe | 2.3 - Einhaltung AgBB-Schema b) d) e) - Geräuchertes Holz b) d): Ammoniak28d ≤ 0,10 mg/m3 (28d) | 2.3 TD, freiwilliger Nachweis durch ETA oder Gutachten gemäß MVV TB D 3d) e),, Herstellererklärung zu Inhaltsstoffen | TD/ Herstellererklärung/ Prüfzertifikat/ Umweltzeichen/ | X |  | X | X |  |  |  |  | X
350 | 353 |  | Designbeläge |  | MeisterDesign flex DD 400 | Meister Werke Schulte |  |  |  | ≤300 µg/m³ | ≤0,05 ppm | 2. Bodenbeläge | 2.3 Alle mehrschichtigen Bodenbeläge aus Holz/Holzwerkstoffen, Bambuse) und Laminaten inkl. der werkseitigen Beschichtungen | 2.3 VOC / Emissionen / gefährliche Stoffe | 2.3 - Einhaltung AgBB-Schema b) d) e) - Geräuchertes Holz b) d): Ammoniak28d ≤ 0,10 mg/m3 (28d) | 2.3 TD, freiwilliger Nachweis durch ETA oder Gutachten gemäß MVV TB D 3d) e),, Herstellererklärung zu Inhaltsstoffen | TD/ Herstellererklärung/ Prüfzertifikat/ Umweltzeichen/ | X |  | X | X |  |  |  |  | X
350 | 353 |  | Designbeläge |  | MeisterDesign flex DL 400 | Meister Werke Schulte |  |  |  | ≤300 µg/m³ | ≤0,05 ppm | 2. Bodenbeläge | 2.3 Alle mehrschichtigen Bodenbeläge aus Holz/Holzwerkstoffen, Bambuse) und Laminaten inkl. der werkseitigen Beschichtungen | 2.3 VOC / Emissionen / gefährliche Stoffe | 2.3 - Einhaltung AgBB-Schema b) d) e) - Geräuchertes Holz b) d): Ammoniak28d ≤ 0,10 mg/m3 (28d) | 2.3 TD, freiwilliger Nachweis durch ETA oder Gutachten gemäß MVV TB D 3d) e),, Herstellererklärung zu Inhaltsstoffen | TD/ Herstellererklärung/ Prüfzertifikat/ Umweltzeichen/ | X |  | X | X |  |  |  |  | X
350 | 353 |  | Designbeläge |  | MeisterDesign next DB 500 S | Meister Werke Schulte |  |  |  | ≤300 µg/m³ | ≤0,05 ppm | 2. Bodenbeläge | 2.3 Alle mehrschichtigen Bodenbeläge aus Holz/Holzwerkstoffen, Bambuse) und Laminaten inkl. der werkseitigen Beschichtungen | 2.3 VOC / Emissionen / gefährliche Stoffe | 2.3 - Einhaltung AgBB-Schema b) d) e) - Geräuchertes Holz b) d): Ammoniak28d ≤ 0,10 mg/m3 (28d) | 2.3 TD, freiwilliger Nachweis durch ETA oder Gutachten gemäß MVV TB D 3d) e),, Herstellererklärung zu Inhaltsstoffen | TD/ Herstellererklärung/ Prüfzertifikat/ Umweltzeichen/ | X |  | X | X |  |  |  |  | X
350 | 353 |  | Designbeläge |  | MeisterDesign next DD 500 S | Meister Werke Schulte |  |  |  | ≤300 µg/m³ | ≤0,05 ppm | 2. Bodenbeläge | 2.3 Alle mehrschichtigen Bodenbeläge aus Holz/Holzwerkstoffen, Bambuse) und Laminaten inkl. der werkseitigen Beschichtungen | 2.3 VOC / Emissionen / gefährliche Stoffe | 2.3 - Einhaltung AgBB-Schema b) d) e) - Geräuchertes Holz b) d): Ammoniak28d ≤ 0,10 mg/m3 (28d) | 2.3 TD, freiwilliger Nachweis durch ETA oder Gutachten gemäß MVV TB D 3d) e),, Herstellererklärung zu Inhaltsstoffen | TD/ Herstellererklärung/ Prüfzertifikat/ Umweltzeichen/ | X |  | X | X |  |  |  |  | X
350 | 353 |  | Designbeläge |  | MeisterDesign next DL 500 S | Meister Werke Schulte |  |  |  | ≤300 µg/m³ | ≤0,05 ppm | 2. Bodenbeläge | 2.3 Alle mehrschichtigen Bodenbeläge aus Holz/Holzwerkstoffen, Bambuse) und Laminaten inkl. der werkseitigen Beschichtungen | 2.3 VOC / Emissionen / gefährliche Stoffe | 2.3 - Einhaltung AgBB-Schema b) d) e) - Geräuchertes Holz b) d): Ammoniak28d ≤ 0,10 mg/m3 (28d) | 2.3 TD, freiwilliger Nachweis durch ETA oder Gutachten gemäß MVV TB D 3d) e),, Herstellererklärung zu Inhaltsstoffen | TD/ Herstellererklärung/ Prüfzertifikat/ Umweltzeichen/ | X |  | X | X |  |  |  |  | X
350 | 353 |  | PU-Unterlagsmatte für Designboden zum Kleben |  | wineo silentPREMIUM | Windmöller |  |  |  | ≤ 300 µg/m³ | ≤ 60 µg/m³ | 2. Bodenbeläge | 2.4 Verlege- und Dämmplatten unter Bodenbelägen zum Zwecke des Wärme- und Trittschallschutzes | 2.4 VOC / Emissionen / gefährliche Stoffe / Polyzyklische Aromatische Kohlenwasserstoffe (PAK) / Nitrosamine | 2.4 - Einhaltung AgBB-Schema b) f) - Gummi/Kautschuk b) f): PAK ≤ 50,0 mg/kg, BaP ≤ 5,0 mg/kg und krebserzeugende Nitrosamine | 2.4 TD, abZ f), Herstellererklärung zu Inhaltsstoffen | TD/ Herstellererklärung/ | X |  | X
350 | 353 |  | PU-Unterlagsmatte für Purline Bioboden & Designboden zum Klicken |  | wineo silentCOMFORT | Windmöller |  |  |  | ≤ 300 µg/m³ | ≤ 60 µg/m³ | 2. Bodenbeläge | 2.4 Verlege- und Dämmplatten unter Bodenbelägen zum Zwecke des Wärme- und Trittschallschutzes | 2.4 VOC / Emissionen / gefährliche Stoffe / Polyzyklische Aromatische Kohlenwasserstoffe (PAK) / Nitrosamine | 2.4 - Einhaltung AgBB-Schema b) f) - Gummi/Kautschuk b) f): PAK ≤ 50,0 mg/kg, BaP ≤ 5,0 mg/kg und krebserzeugende Nitrosamine | 2.4 TD, abZ f), Herstellererklärung zu Inhaltsstoffen | TD/ Herstellererklärung/ | X |  | X
350 | 353 |  | Bitumenfreie und Wärmereflektierende Feuchtigkeitssperre auf erdberührten Bodenplatten |  | Alu Strong Feuchtigkeitssperrbahn und Dampfsperre | Btf |  |  |  | ≤ 60 µg/m³ | ≤ 50 µg/m³ | 2. Bodenbeläge | 2.4 Verlege- und Dämmplatten unter Bodenbelägen zum Zwecke des Wärme- und Trittschallschutzes | 2.4 VOC / Emissionen / gefährliche Stoffe / Polyzyklische Aromatische Kohlenwasserstoffe (PAK) / Nitrosamine | 2.4 - Einhaltung AgBB-Schema b) f) - Gummi/Kautschuk b) f): PAK ≤ 50,0 mg/kg, BaP ≤ 5,0 mg/kg und krebserzeugende Nitrosamine | 2.4 TD, abZ f), Herstellererklärung zu Inhaltsstoffen | TD/ Herstellererklärung/ Prüfzertifikat/ | X |  | X | X
350 | 353 |  | Abdichtungsbahn für Estrichkonstruktionen |  | EASY FLOOR AL NEW FEUCHTIGKEITSSPERRBAHN UND DAMPFSPERRE | Btf |  |  |  | ≤ 60 µg/m³ | ≤ 50 µg/m³ | 2. Bodenbeläge | 2.4 Verlege- und Dämmplatten unter Bodenbelägen zum Zwecke des Wärme- und Trittschallschutzes | 2.4 VOC / Emissionen / gefährliche Stoffe / Polyzyklische Aromatische Kohlenwasserstoffe (PAK) / Nitrosamine | 2.4 - Einhaltung AgBB-Schema b) f) - Gummi/Kautschuk b) f): PAK ≤ 50,0 mg/kg, BaP ≤ 5,0 mg/kg und krebserzeugende Nitrosamine | 2.4 TD, abZ f), Herstellererklärung zu Inhaltsstoffen | TD/ Herstellererklärung/ Prüfzertifikat/ | X |  | X | X
350 | 353 |  | waagerechten Abdichtung in und unter Wänden |  | Walljet PP | Alujet GmbH |  |  |  | ≤ 60 µg/m³ | ≤ 50 µg/m³ | 2. Bodenbeläge | 2.4 Verlege- und Dämmplatten unter Bodenbelägen zum Zwecke des Wärme- und Trittschallschutzes | 2.4 VOC / Emissionen / gefährliche Stoffe / Polyzyklische Aromatische Kohlenwasserstoffe (PAK) / Nitrosamine | 2.4 - Einhaltung AgBB-Schema b) f) - Gummi/Kautschuk b) f): PAK ≤ 50,0 mg/kg, BaP ≤ 5,0 mg/kg und krebserzeugende Nitrosamine | 2.4 TD, abZ f), Herstellererklärung zu Inhaltsstoffen | TD/ Herstellererklärung/ | X |  | X
350 | 353 |  | Bitumenfreie-Mauersperrbahn |  | Walljet ALU | Alujet GmbH |  |  |  | ≤ 300 µg/m³ | ≤ 24 µg/m³ | 2. Bodenbeläge | 2.4 Verlege- und Dämmplatten unter Bodenbelägen zum Zwecke des Wärme- und Trittschallschutzes | 2.4 VOC / Emissionen / gefährliche Stoffe / Polyzyklische Aromatische Kohlenwasserstoffe (PAK) / Nitrosamine | 2.4 - Einhaltung AgBB-Schema b) f) - Gummi/Kautschuk b) f): PAK ≤ 50,0 mg/kg, BaP ≤ 5,0 mg/kg und krebserzeugende Nitrosamine | 2.4 TD, abZ f), Herstellererklärung zu Inhaltsstoffen | TD/ | X
350 | 353 |  | Bitumenfreie-Schweißbahn |  | Floorjet Speed | Alujet GmbH |  |  |  | ≤ 300 µg/m³ | ≤ 24 µg/m³ | 2. Bodenbeläge | 2.4 Verlege- und Dämmplatten unter Bodenbelägen zum Zwecke des Wärme- und Trittschallschutzes | 2.4 VOC / Emissionen / gefährliche Stoffe / Polyzyklische Aromatische Kohlenwasserstoffe (PAK) / Nitrosamine | 2.4 - Einhaltung AgBB-Schema b) f) - Gummi/Kautschuk b) f): PAK ≤ 50,0 mg/kg, BaP ≤ 5,0 mg/kg und krebserzeugende Nitrosamine | 2.4 TD, abZ f), Herstellererklärung zu Inhaltsstoffen | TD/ | X
350 | 353 |  | Mehrlagige, weiche, flexible und mit Spinnvlies kaschierte Aluminiumverbund-Abdichtungsbahn |  | Flexibel New | Btf |  |  |  | ≤ 60 µg/m³ | ≤ 50 µg/m³ | 2. Bodenbeläge | 2.4 Verlege- und Dämmplatten unter Bodenbelägen zum Zwecke des Wärme- und Trittschallschutzes | 2.4 VOC / Emissionen / gefährliche Stoffe / Polyzyklische Aromatische Kohlenwasserstoffe (PAK) / Nitrosamine | 2.4 - Einhaltung AgBB-Schema b) f) - Gummi/Kautschuk b) f): PAK ≤ 50,0 mg/kg, BaP ≤ 5,0 mg/kg und krebserzeugende Nitrosamine | 2.4 TD, abZ f), Herstellererklärung zu Inhaltsstoffen | TD/ Herstellererklärung/ Prüfzertifikat/ | X |  | X | X
350 | 353 |  | Dämmunterlage für einen effektiven Raum- und Trittschallschutz |  | MEISTER Silence Compact | Meister Werke Schulte |  |  |  | ≤ 300 µg/m³ | nicht enthalten laut TDB | 2. Bodenbeläge | 2.4 Verlege- und Dämmplatten unter Bodenbelägen zum Zwecke des Wärme- und Trittschallschutzes | 2.4 VOC / Emissionen / gefährliche Stoffe / Polyzyklische Aromatische Kohlenwasserstoffe (PAK) / Nitrosamine | 2.4 - Einhaltung AgBB-Schema b) f) - Gummi/Kautschuk b) f): PAK ≤ 50,0 mg/kg, BaP ≤ 5,0 mg/kg und krebserzeugende Nitrosamine | 2.4 TD, abZ f), Herstellererklärung zu Inhaltsstoffen | TD/ | X
350 | 353 |  | Dämmunterlage für einen effektiven Raum- und Trittschallschutz |  | MEISTER Silence 20 | Meister Werke Schulte |  |  |  | ≤ 300 µg/m³ | nicht enthalten laut TDB | 2. Bodenbeläge | 2.4 Verlege- und Dämmplatten unter Bodenbelägen zum Zwecke des Wärme- und Trittschallschutzes | 2.4 VOC / Emissionen / gefährliche Stoffe / Polyzyklische Aromatische Kohlenwasserstoffe (PAK) / Nitrosamine | 2.4 - Einhaltung AgBB-Schema b) f) - Gummi/Kautschuk b) f): PAK ≤ 50,0 mg/kg, BaP ≤ 5,0 mg/kg und krebserzeugende Nitrosamine | 2.4 TD, abZ f), Herstellererklärung zu Inhaltsstoffen | TD/ | X
350 | 353 |  | Dämmunterlage für einen effektiven Raum- und Trittschallschutz |  | MEISTER Silence 25 DB | Meister Werke Schulte |  |  |  | ≤ 300 µg/m³ | nicht enthalten laut TDB | 2. Bodenbeläge | 2.4 Verlege- und Dämmplatten unter Bodenbelägen zum Zwecke des Wärme- und Trittschallschutzes | 2.4 VOC / Emissionen / gefährliche Stoffe / Polyzyklische Aromatische Kohlenwasserstoffe (PAK) / Nitrosamine | 2.4 - Einhaltung AgBB-Schema b) f) - Gummi/Kautschuk b) f): PAK ≤ 50,0 mg/kg, BaP ≤ 5,0 mg/kg und krebserzeugende Nitrosamine | 2.4 TD, abZ f), Herstellererklärung zu Inhaltsstoffen | TD/ | X
350 | 353 |  | Dämmunterlage für einen effektiven Raum- und Trittschallschutz |  | MEISTER Silence 15 DB | Meister Werke Schulte |  |  |  | ≤ 300 µg/m³ | nicht enthalten laut TDB | 2. Bodenbeläge | 2.4 Verlege- und Dämmplatten unter Bodenbelägen zum Zwecke des Wärme- und Trittschallschutzes | 2.4 VOC / Emissionen / gefährliche Stoffe / Polyzyklische Aromatische Kohlenwasserstoffe (PAK) / Nitrosamine | 2.4 - Einhaltung AgBB-Schema b) f) - Gummi/Kautschuk b) f): PAK ≤ 50,0 mg/kg, BaP ≤ 5,0 mg/kg und krebserzeugende Nitrosamine | 2.4 TD, abZ f), Herstellererklärung zu Inhaltsstoffen | TD/ | X
350 | 353 |  | Unterlage für Parkett und Laminat |  | VISCOH ONE | Viscoh |  |  |  | ≤ 300 µg/m³ | ≤ 60 µg/m³ | 2. Bodenbeläge | 2.4 Verlege- und Dämmplatten unter Bodenbelägen zum Zwecke des Wärme- und Trittschallschutzes | 2.4 VOC / Emissionen / gefährliche Stoffe / Polyzyklische Aromatische Kohlenwasserstoffe (PAK) / Nitrosamine | 2.4 - Einhaltung AgBB-Schema b) f) - Gummi/Kautschuk b) f): PAK ≤ 50,0 mg/kg, BaP ≤ 5,0 mg/kg und krebserzeugende Nitrosamine | 2.4 TD, abZ f), Herstellererklärung zu Inhaltsstoffen | TD/ | X
350 | 353 |  | Qualitätsunterlage für Rigid und Click-LVT Böden mit Anti-Rutsch Oberfläche |  | VISCOH VIN+ | Viscoh |  |  |  | ≤ 300 µg/m³ | ≤ 60 µg/m³ | 2. Bodenbeläge | 2.4 Verlege- und Dämmplatten unter Bodenbelägen zum Zwecke des Wärme- und Trittschallschutzes | 2.4 VOC / Emissionen / gefährliche Stoffe / Polyzyklische Aromatische Kohlenwasserstoffe (PAK) / Nitrosamine | 2.4 - Einhaltung AgBB-Schema b) f) - Gummi/Kautschuk b) f): PAK ≤ 50,0 mg/kg, BaP ≤ 5,0 mg/kg und krebserzeugende Nitrosamine | 2.4 TD, abZ f), Herstellererklärung zu Inhaltsstoffen | TD/ | X
350 | 353 |  | Qualitätsunterlage für Rigid und Click-LVT Böden |  | VISCOH VIN | Viscoh |  |  |  | ≤ 300 µg/m³ | ≤ 60 µg/m³ | 2. Bodenbeläge | 2.4 Verlege- und Dämmplatten unter Bodenbelägen zum Zwecke des Wärme- und Trittschallschutzes | 2.4 VOC / Emissionen / gefährliche Stoffe / Polyzyklische Aromatische Kohlenwasserstoffe (PAK) / Nitrosamine | 2.4 - Einhaltung AgBB-Schema b) f) - Gummi/Kautschuk b) f): PAK ≤ 50,0 mg/kg, BaP ≤ 5,0 mg/kg und krebserzeugende Nitrosamine | 2.4 TD, abZ f), Herstellererklärung zu Inhaltsstoffen | TD/ | X
350 | 353 |  | Verlegeunterlagen, Trittschalldämmung |  | VISCOH AIR | Viscoh |  |  |  | ≤ 300 µg/m³ | ≤ 60 µg/m³ | 2. Bodenbeläge | 2.4 Verlege- und Dämmplatten unter Bodenbelägen zum Zwecke des Wärme- und Trittschallschutzes | 2.4 VOC / Emissionen / gefährliche Stoffe / Polyzyklische Aromatische Kohlenwasserstoffe (PAK) / Nitrosamine | 2.4 - Einhaltung AgBB-Schema b) f) - Gummi/Kautschuk b) f): PAK ≤ 50,0 mg/kg, BaP ≤ 5,0 mg/kg und krebserzeugende Nitrosamine | 2.4 TD, abZ f), Herstellererklärung zu Inhaltsstoffen | TD/ SDB/ | X | X
350 | 353 |  | Verlegeunterlagen, Trittschalldämmung |  | VISCOH AIR Plus | Viscoh |  |  |  | ≤ 300 µg/m³ | ≤ 60 µg/m³ | 2. Bodenbeläge | 2.4 Verlege- und Dämmplatten unter Bodenbelägen zum Zwecke des Wärme- und Trittschallschutzes | 2.4 VOC / Emissionen / gefährliche Stoffe / Polyzyklische Aromatische Kohlenwasserstoffe (PAK) / Nitrosamine | 2.4 - Einhaltung AgBB-Schema b) f) - Gummi/Kautschuk b) f): PAK ≤ 50,0 mg/kg, BaP ≤ 5,0 mg/kg und krebserzeugende Nitrosamine | 2.4 TD, abZ f), Herstellererklärung zu Inhaltsstoffen | TD/ SDB/ | X | X
350 | 353 |  | Verlegeunterlagen, Trittschalldämmung |  | VISCOH VIO | Viscoh |  |  |  | ≤ 300 µg/m³ | ≤ 60 µg/m³ | 2. Bodenbeläge | 2.4 Verlege- und Dämmplatten unter Bodenbelägen zum Zwecke des Wärme- und Trittschallschutzes | 2.4 VOC / Emissionen / gefährliche Stoffe / Polyzyklische Aromatische Kohlenwasserstoffe (PAK) / Nitrosamine | 2.4 - Einhaltung AgBB-Schema b) f) - Gummi/Kautschuk b) f): PAK ≤ 50,0 mg/kg, BaP ≤ 5,0 mg/kg und krebserzeugende Nitrosamine | 2.4 TD, abZ f), Herstellererklärung zu Inhaltsstoffen | TD/ SDB/ | X | X
350 | 353 |  | Verlegeunterlagen, Trittschalldämmung |  | VISCOH VIO+ | Viscoh |  |  |  | ≤ 300 µg/m³ | ≤ 60 µg/m³ | 2. Bodenbeläge | 2.4 Verlege- und Dämmplatten unter Bodenbelägen zum Zwecke des Wärme- und Trittschallschutzes | 2.4 VOC / Emissionen / gefährliche Stoffe / Polyzyklische Aromatische Kohlenwasserstoffe (PAK) / Nitrosamine | 2.4 - Einhaltung AgBB-Schema b) f) - Gummi/Kautschuk b) f): PAK ≤ 50,0 mg/kg, BaP ≤ 5,0 mg/kg und krebserzeugende Nitrosamine | 2.4 TD, abZ f), Herstellererklärung zu Inhaltsstoffen | TD/ | X
340 350 | 342 353 |  | 1K STP-Parkettklebstoff |  | Pallmann P4 | Pallmann |  |  |  | ≤ 60 µg/m³ | ≤ 50 µg/m³ | 3. Verlegewerkstoffe | 3.1 Grundierungen, Voranstriche, Spachtelmassen und Klebstoffe für Wand- und Bodenbeläge sowie Belagsklebstoffe an Fertigbodenelementen (belegter Doppelboden) | 3.1 VOC / Emissionen / gefährliche Stoffe / Weichmacher / Biozide | 3.1 - EMICODE EC 1 - Klebstoffe für Bodenbeläge: Einhaltung AgBB-Schema b) f) | 3.1 TD, SDB, abZ f), GEV-Zertifikat EMICODE | TD/ SDB/ | X | X
340 350 | 342 353 |  | Parkettspachtelmasse |  | Pallmann P25 | Pallmann |  |  |  | ≤ 60 µg/m³ | ≤ 50 µg/m³ | 3. Verlegewerkstoffe | 3.1 Grundierungen, Voranstriche, Spachtelmassen und Klebstoffe für Wand- und Bodenbeläge sowie Belagsklebstoffe an Fertigbodenelementen (belegter Doppelboden) | 3.1 VOC / Emissionen / gefährliche Stoffe / Weichmacher / Biozide | 3.1 - EMICODE EC 1 - Klebstoffe für Bodenbeläge: Einhaltung AgBB-Schema b) f) | 3.1 TD, SDB, abZ f), GEV-Zertifikat EMICODE | TD/ SDB/ | X | X
340 350 | 342 353 |  | Dispersionsgrundierung |  | PE 360 Plus | Uzin |  |  |  | ≤ 60 µg/m³ | ≤ 50 µg/m³ | 3. Verlegewerkstoffe | 3.1 Grundierungen, Voranstriche, Spachtelmassen und Klebstoffe für Wand- und Bodenbeläge sowie Belagsklebstoffe an Fertigbodenelementen (belegter Doppelboden) | 3.1 VOC / Emissionen / gefährliche Stoffe / Weichmacher / Biozide | 3.1 - EMICODE EC 1 - Klebstoffe für Bodenbeläge: Einhaltung AgBB-Schema b) f) | 3.1 TD, SDB, abZ f), GEV-Zertifikat EMICODE | TD/ SDB/ EPD/ | X | X | [5 empty] | X
340 350 | 342 353 |  | Bodenausgleichmasse |  | Bodenausgleichsmasse CERAfix 200-2 | Würth |  |  |  | ≤ 60 µg/m³ | ≤ 50 µg/m³ | 3. Verlegewerkstoffe | 3.1 Grundierungen, Voranstriche, Spachtelmassen und Klebstoffe für Wand- und Bodenbeläge sowie Belagsklebstoffe an Fertigbodenelementen (belegter Doppelboden) | 3.1 VOC / Emissionen / gefährliche Stoffe / Weichmacher / Biozide | 3.1 - EMICODE EC 1 - Klebstoffe für Bodenbeläge: Einhaltung AgBB-Schema b) f) | 3.1 TD, SDB, abZ f), GEV-Zertifikat EMICODE | TD/ SDB/ Prüfzertifikat/ | X | X |  | X
340 350 | 342 353 |  | Parkettklebstoff |  | MS35 Objekt | Bauwerk |  |  |  | ≤ 60 µg/m³ | ≤ 50 µg/m³ | 3. Verlegewerkstoffe | 3.1 Grundierungen, Voranstriche, Spachtelmassen und Klebstoffe für Wand- und Bodenbeläge sowie Belagsklebstoffe an Fertigbodenelementen (belegter Doppelboden) | 3.1 VOC / Emissionen / gefährliche Stoffe / Weichmacher / Biozide | 3.1 - EMICODE EC 1 - Klebstoffe für Bodenbeläge: Einhaltung AgBB-Schema b) f) | 3.1 TD, SDB, abZ f), GEV-Zertifikat EMICODE | TD/ SDB/ | X | X | [9 empty] | Bitte Verarbeitungsmenge, Verarbeitungshinweise, Lüftungsphasen und Einbauort beachten. Eine Produktberatung durch Experten wird empfohlen.
340 350 | 342 353 |  | Parkettklebstoff |  | MS40 Objekt | Bauwerk |  |  |  | ≤ 60 µg/m³ | ≤ 50 µg/m³ | 3. Verlegewerkstoffe | 3.1 Grundierungen, Voranstriche, Spachtelmassen und Klebstoffe für Wand- und Bodenbeläge sowie Belagsklebstoffe an Fertigbodenelementen (belegter Doppelboden) | 3.1 VOC / Emissionen / gefährliche Stoffe / Weichmacher / Biozide | 3.1 - EMICODE EC 1 - Klebstoffe für Bodenbeläge: Einhaltung AgBB-Schema b) f) | 3.1 TD, SDB, abZ f), GEV-Zertifikat EMICODE | TD/ SDB/ | X | X
340 350 | 342 353 |  | Kunstharz-Grundierung für stark und unterschiedlich saugende Untergründe |  | Grundierung - GD 749 | Sopro |  |  |  | < 65 g/l | < 10 μg/m³ | 3. Verlegewerkstoffe | 3.1 Grundierungen, Voranstriche, Spachtelmassen und Klebstoffe für Wand- und Bodenbeläge sowie Belagsklebstoffe an Fertigbodenelementen (belegter Doppelboden) | 3.1 VOC / Emissionen / gefährliche Stoffe / Weichmacher / Biozide | 3.1 - EMICODE EC 1 - Klebstoffe für Bodenbeläge: Einhaltung AgBB-Schema b) f) | 3.1 TD, SDB, abZ f), GEV-Zertifikat EMICODE | SDB/ EPD/ |  | X | [5 empty] | X
340 350 | 342 353 |  | DISPERSIONSGRUNDIERUNG UNTER PARKETT UND SPACHTELMASSEN |  | 048 Europrimer Plus | Eurocol |  |  |  | 3,2 g/ | ≤ 50 µg/m³ | 3. Verlegewerkstoffe | 3.1 Grundierungen, Voranstriche, Spachtelmassen und Klebstoffe für Wand- und Bodenbeläge sowie Belagsklebstoffe an Fertigbodenelementen (belegter Doppelboden) | 3.1 VOC / Emissionen / gefährliche Stoffe / Weichmacher / Biozide | 3.1 - EMICODE EC 1 - Klebstoffe für Bodenbeläge: Einhaltung AgBB-Schema b) f) | 3.1 TD, SDB, abZ f), GEV-Zertifikat EMICODE | TD/ SDB/ | X | X
340 350 | 342 353 |  | 1K SMP Parkettklebstoff |  | 153 Eurowood LE | Eurocol |  |  |  | ≤ 60 µg/m³ | ≤ 50 µg/m³ | 3. Verlegewerkstoffe | 3.1 Grundierungen, Voranstriche, Spachtelmassen und Klebstoffe für Wand- und Bodenbeläge sowie Belagsklebstoffe an Fertigbodenelementen (belegter Doppelboden) | 3.1 VOC / Emissionen / gefährliche Stoffe / Weichmacher / Biozide | 3.1 - EMICODE EC 1 - Klebstoffe für Bodenbeläge: Einhaltung AgBB-Schema b) f) | 3.1 TD, SDB, abZ f), GEV-Zertifikat EMICODE | TD/ SDB/ Prüfzertifikat/ | X | X |  | X
340 350 | 342 353 |  | Parkettklebstoff |  | Wood H200 Elastic | Bostik |  |  |  | ≤ 60 µg/m³ | ≤ 50 µg/m³ | 3. Verlegewerkstoffe | 3.1 Grundierungen, Voranstriche, Spachtelmassen und Klebstoffe für Wand- und Bodenbeläge sowie Belagsklebstoffe an Fertigbodenelementen (belegter Doppelboden) | 3.1 VOC / Emissionen / gefährliche Stoffe / Weichmacher / Biozide | 3.1 - EMICODE EC 1 - Klebstoffe für Bodenbeläge: Einhaltung AgBB-Schema b) f) | 3.1 TD, SDB, abZ f), GEV-Zertifikat EMICODE | TD/ SDB/ Prüfzertifikat/ | X | X |  | X
340 350 | 342 353 |  | Wasser- und quellungsarme Dispersionsklebstoff Verlegung von kleinformatigem Rohparkett und zweischichtigem Fertigparkett auf saugfähigen Unterlagen |  | Bauwerk F5 Plus | Bauwerk |  |  |  | ≤ 60 µg/m³ | ≤ 50 µg/m³ | 3. Verlegewerkstoffe | 3.1 Grundierungen, Voranstriche, Spachtelmassen und Klebstoffe für Wand- und Bodenbeläge sowie Belagsklebstoffe an Fertigbodenelementen (belegter Doppelboden) | 3.1 VOC / Emissionen / gefährliche Stoffe / Weichmacher / Biozide | 3.1 - EMICODE EC 1 - Klebstoffe für Bodenbeläge: Einhaltung AgBB-Schema b) f) | 3.1 TD, SDB, abZ f), GEV-Zertifikat EMICODE | TD/ SDB/ | X | X
340 350 | 342 353 |  | Parkettklebstoff |  | X-Bond MS-K 511 | Murexin |  |  |  | ≤ 60 µg/m³ | ≤ 50 µg/m³ | 3. Verlegewerkstoffe | 3.1 Grundierungen, Voranstriche, Spachtelmassen und Klebstoffe für Wand- und Bodenbeläge sowie Belagsklebstoffe an Fertigbodenelementen (belegter Doppelboden) | 3.1 VOC / Emissionen / gefährliche Stoffe / Weichmacher / Biozide | 3.1 - EMICODE EC 1 - Klebstoffe für Bodenbeläge: Einhaltung AgBB-Schema b) f) | 3.1 TD, SDB, abZ f), GEV-Zertifikat EMICODE | TD/ SDB/ | X | X
340 350 | 342 353 |  | emissionsarmer Dispersionsklebstoff |  | Multikleber Plus | M-Plus |  |  |  | ≤ 60 µg/m³ | ≤ 50 µg/m³ | 3. Verlegewerkstoffe | 3.1 Grundierungen, Voranstriche, Spachtelmassen und Klebstoffe für Wand- und Bodenbeläge sowie Belagsklebstoffe an Fertigbodenelementen (belegter Doppelboden) | 3.1 VOC / Emissionen / gefährliche Stoffe / Weichmacher / Biozide | 3.1 - EMICODE EC 1 - Klebstoffe für Bodenbeläge: Einhaltung AgBB-Schema b) f) | 3.1 TD, SDB, abZ f), GEV-Zertifikat EMICODE | TD/ SDB/ | X | X
340 350 | 342 353 |  | Emissionsarmer Silanklebstoff |  | Mehrschichtparkett-Kleber | M-Plus |  |  |  | ≤ 60 µg/m³ | ≤ 50 µg/m³ | 3. Verlegewerkstoffe | 3.1 Grundierungen, Voranstriche, Spachtelmassen und Klebstoffe für Wand- und Bodenbeläge sowie Belagsklebstoffe an Fertigbodenelementen (belegter Doppelboden) | 3.1 VOC / Emissionen / gefährliche Stoffe / Weichmacher / Biozide | 3.1 - EMICODE EC 1 - Klebstoffe für Bodenbeläge: Einhaltung AgBB-Schema b) f) | 3.1 TD, SDB, abZ f), GEV-Zertifikat EMICODE | TD/ | X
340 350 | 342 353 |  | emissionsarmer Dispersionsklebstoff |  | Nadelvlies- & Textilkleber | M-Plus |  |  |  | ≤ 60 µg/m³ | ≤ 50 µg/m³ | 3. Verlegewerkstoffe | 3.1 Grundierungen, Voranstriche, Spachtelmassen und Klebstoffe für Wand- und Bodenbeläge sowie Belagsklebstoffe an Fertigbodenelementen (belegter Doppelboden) | 3.1 VOC / Emissionen / gefährliche Stoffe / Weichmacher / Biozide | 3.1 - EMICODE EC 1 - Klebstoffe für Bodenbeläge: Einhaltung AgBB-Schema b) f) | 3.1 TD, SDB, abZ f), GEV-Zertifikat EMICODE | TD/ SDB/ | X | X
340 350 | 342 353 |  | emissionsarmer Dispersionsklebstoff |  | Designbelags-Kleber Faser | M-Plus |  |  |  | ≤ 60 µg/m³ | ≤ 50 µg/m³ | 3. Verlegewerkstoffe | 3.1 Grundierungen, Voranstriche, Spachtelmassen und Klebstoffe für Wand- und Bodenbeläge sowie Belagsklebstoffe an Fertigbodenelementen (belegter Doppelboden) | 3.1 VOC / Emissionen / gefährliche Stoffe / Weichmacher / Biozide | 3.1 - EMICODE EC 1 - Klebstoffe für Bodenbeläge: Einhaltung AgBB-Schema b) f) | 3.1 TD, SDB, abZ f), GEV-Zertifikat EMICODE | TD/ SDB/ | X | X
340 350 | 342 353 |  | emissionsarmer Dispersionsklebstoff |  | PVC- und LVT Kleber | M-Plus |  |  |  | ≤ 60 µg/m³ | ≤ 50 µg/m³ | 3. Verlegewerkstoffe | 3.1 Grundierungen, Voranstriche, Spachtelmassen und Klebstoffe für Wand- und Bodenbeläge sowie Belagsklebstoffe an Fertigbodenelementen (belegter Doppelboden) | 3.1 VOC / Emissionen / gefährliche Stoffe / Weichmacher / Biozide | 3.1 - EMICODE EC 1 - Klebstoffe für Bodenbeläge: Einhaltung AgBB-Schema b) f) | 3.1 TD, SDB, abZ f), GEV-Zertifikat EMICODE | TD/ SDB/ | X | X
340 350 | 342 353 |  | 1-K STP-Mehrschichtparkettklebstoff |  | MK 150 | Uzin |  |  |  | ≤ 60 µg/m³ | ≤ 50 µg/m³ | 3. Verlegewerkstoffe | 3.1 Grundierungen, Voranstriche, Spachtelmassen und Klebstoffe für Wand- und Bodenbeläge sowie Belagsklebstoffe an Fertigbodenelementen (belegter Doppelboden) | 3.1 VOC / Emissionen / gefährliche Stoffe / Weichmacher / Biozide | 3.1 - EMICODE EC 1 - Klebstoffe für Bodenbeläge: Einhaltung AgBB-Schema b) f) | 3.1 TD, SDB, abZ f), GEV-Zertifikat EMICODE | TD/ SDB/ | X | X
340 350 | 342 353 |  | 1-K STP-Parkettklebstoff |  | MK 200 | Uzin |  |  |  | ≤ 60 µg/m³ | ≤ 50 µg/m³ | 3. Verlegewerkstoffe | 3.1 Grundierungen, Voranstriche, Spachtelmassen und Klebstoffe für Wand- und Bodenbeläge sowie Belagsklebstoffe an Fertigbodenelementen (belegter Doppelboden) | 3.1 VOC / Emissionen / gefährliche Stoffe / Weichmacher / Biozide | 3.1 - EMICODE EC 1 - Klebstoffe für Bodenbeläge: Einhaltung AgBB-Schema b) f) | 3.1 TD, SDB, abZ f), GEV-Zertifikat EMICODE | TD/ SDB/ EPD/ | X | X | [5 empty] | X
340 350 | 342 353 |  | 1-K Premium-STP-Parkettklebstoff |  | MK 250 | Uzin |  |  |  | ≤ 60 µg/m³ | ≤ 50 µg/m³ | 3. Verlegewerkstoffe | 3.1 Grundierungen, Voranstriche, Spachtelmassen und Klebstoffe für Wand- und Bodenbeläge sowie Belagsklebstoffe an Fertigbodenelementen (belegter Doppelboden) | 3.1 VOC / Emissionen / gefährliche Stoffe / Weichmacher / Biozide | 3.1 - EMICODE EC 1 - Klebstoffe für Bodenbeläge: Einhaltung AgBB-Schema b) f) | 3.1 TD, SDB, abZ f), GEV-Zertifikat EMICODE | TD/ SDB/ | X | X
340 350 | 342 353 |  | Dispersions-Parkettklebstoff |  | MK 80 | Uzin |  |  |  | ≤ 60 µg/m³ | ≤ 50 µg/m³ | 3. Verlegewerkstoffe | 3.1 Grundierungen, Voranstriche, Spachtelmassen und Klebstoffe für Wand- und Bodenbeläge sowie Belagsklebstoffe an Fertigbodenelementen (belegter Doppelboden) | 3.1 VOC / Emissionen / gefährliche Stoffe / Weichmacher / Biozide | 3.1 - EMICODE EC 1 - Klebstoffe für Bodenbeläge: Einhaltung AgBB-Schema b) f) | 3.1 TD, SDB, abZ f), GEV-Zertifikat EMICODE | TD/ SDB/ | X | X
340 350 | 342 353 |  | Klebstoffe für Textile & Elastische Bodenbeläge |  | GLUKON premium wmc | Böker Sprühklebersysteme |  |  |  | ≤ 1000 µg/m³ | ≤ 10 µg/m³ | 3. Verlegewerkstoffe | 3.1 Grundierungen, Voranstriche, Spachtelmassen und Klebstoffe für Wand- und Bodenbeläge sowie Belagsklebstoffe an Fertigbodenelementen (belegter Doppelboden) | 3.1 VOC / Emissionen / gefährliche Stoffe / Weichmacher / Biozide | 3.1 - EMICODE EC 1 - Klebstoffe für Bodenbeläge: Einhaltung AgBB-Schema b) f) | 3.1 TD, SDB, abZ f), GEV-Zertifikat EMICODE | TD/ SDB/ | X | X
340 350 | 342 353 |  | Hochleistungsklebstoff für die Fläche |  | SIGAN 1 | Uzin |  |  |  | ≤ 60 µg/m³ | ≤ 50 µg/m³ | 3. Verlegewerkstoffe | 3.1 Grundierungen, Voranstriche, Spachtelmassen und Klebstoffe für Wand- und Bodenbeläge sowie Belagsklebstoffe an Fertigbodenelementen (belegter Doppelboden) | 3.1 VOC / Emissionen / gefährliche Stoffe / Weichmacher / Biozide | 3.1 - EMICODE EC 1 - Klebstoffe für Bodenbeläge: Einhaltung AgBB-Schema b) f) | 3.1 TD, SDB, abZ f), GEV-Zertifikat EMICODE | TD/ SDB/ | X | X
340 350 | 342 353 |  | Hochleistungsklebstoff für die Fläche |  | SIGAN 2 | Uzin |  |  |  | ≤ 60 µg/m³ | ≤ 50 µg/m³ | 3. Verlegewerkstoffe | 3.1 Grundierungen, Voranstriche, Spachtelmassen und Klebstoffe für Wand- und Bodenbeläge sowie Belagsklebstoffe an Fertigbodenelementen (belegter Doppelboden) | 3.1 VOC / Emissionen / gefährliche Stoffe / Weichmacher / Biozide | 3.1 - EMICODE EC 1 - Klebstoffe für Bodenbeläge: Einhaltung AgBB-Schema b) f) | 3.1 TD, SDB, abZ f), GEV-Zertifikat EMICODE | TD/ SDB/ | X | X
340 350 | 342 353 |  | Hochleistungsklebstoff für die Fläche |  | SIGAN 3 | Uzin |  |  |  | ≤ 60 µg/m³ | ≤ 50 µg/m³ | 3. Verlegewerkstoffe | 3.1 Grundierungen, Voranstriche, Spachtelmassen und Klebstoffe für Wand- und Bodenbeläge sowie Belagsklebstoffe an Fertigbodenelementen (belegter Doppelboden) | 3.1 VOC / Emissionen / gefährliche Stoffe / Weichmacher / Biozide | 3.1 - EMICODE EC 1 - Klebstoffe für Bodenbeläge: Einhaltung AgBB-Schema b) f) | 3.1 TD, SDB, abZ f), GEV-Zertifikat EMICODE | TD/ SDB/ | X | X
340 350 | 342 353 |  | Hochleistungsklebstoff für die Fläche |  | SIGAN Elements Plus | Uzin |  |  |  | ≤ 60 µg/m³ | ≤ 50 µg/m³ | 3. Verlegewerkstoffe | 3.1 Grundierungen, Voranstriche, Spachtelmassen und Klebstoffe für Wand- und Bodenbeläge sowie Belagsklebstoffe an Fertigbodenelementen (belegter Doppelboden) | 3.1 VOC / Emissionen / gefährliche Stoffe / Weichmacher / Biozide | 3.1 - EMICODE EC 1 - Klebstoffe für Bodenbeläge: Einhaltung AgBB-Schema b) f) | 3.1 TD, SDB, abZ f), GEV-Zertifikat EMICODE | TD/ SDB/ | X | X
340 350 | 342 353 |  | Hochleistungsklebstoff für die Fläche |  | SIGAN Elements | Uzin |  |  |  | ≤ 60 µg/m³ | ≤ 50 µg/m³ | 3. Verlegewerkstoffe | 3.1 Grundierungen, Voranstriche, Spachtelmassen und Klebstoffe für Wand- und Bodenbeläge sowie Belagsklebstoffe an Fertigbodenelementen (belegter Doppelboden) | 3.1 VOC / Emissionen / gefährliche Stoffe / Weichmacher / Biozide | 3.1 - EMICODE EC 1 - Klebstoffe für Bodenbeläge: Einhaltung AgBB-Schema b) f) | 3.1 TD, SDB, abZ f), GEV-Zertifikat EMICODE | TD/ SDB/ | X | X
340 350 | 342 353 |  | Dispersionsklebstoff für Textilbeläge, PVC-/CV-Beläge, PVC-Designbeläge und Linoleum |  | KE 16 | Uzin |  |  |  | ≤ 60 µg/m³ | ≤ 50 µg/m³ | 3. Verlegewerkstoffe | 3.1 Grundierungen, Voranstriche, Spachtelmassen und Klebstoffe für Wand- und Bodenbeläge sowie Belagsklebstoffe an Fertigbodenelementen (belegter Doppelboden) | 3.1 VOC / Emissionen / gefährliche Stoffe / Weichmacher / Biozide | 3.1 - EMICODE EC 1 - Klebstoffe für Bodenbeläge: Einhaltung AgBB-Schema b) f) | 3.1 TD, SDB, abZ f), GEV-Zertifikat EMICODE | TD/ SDB/ EPD/ | X | X | [5 empty] | X
340 350 | 342 353 |  | Leitfähiger Universalklebstoff |  | KE 2000 SL | Uzin |  |  |  | ≤ 60 µg/m³ | ≤ 50 µg/m³ | 3. Verlegewerkstoffe | 3.1 Grundierungen, Voranstriche, Spachtelmassen und Klebstoffe für Wand- und Bodenbeläge sowie Belagsklebstoffe an Fertigbodenelementen (belegter Doppelboden) | 3.1 VOC / Emissionen / gefährliche Stoffe / Weichmacher / Biozide | 3.1 - EMICODE EC 1 - Klebstoffe für Bodenbeläge: Einhaltung AgBB-Schema b) f) | 3.1 TD, SDB, abZ f), GEV-Zertifikat EMICODE | TD/ SDB/ EPD/ | X | X | [5 empty] | X
340 350 | 342 353 |  | Faserarmierter Nass-Klebstoff |  | KE 68 | Uzin |  |  |  | ≤ 60 µg/m³ | ≤ 50 µg/m³ | 3. Verlegewerkstoffe | 3.1 Grundierungen, Voranstriche, Spachtelmassen und Klebstoffe für Wand- und Bodenbeläge sowie Belagsklebstoffe an Fertigbodenelementen (belegter Doppelboden) | 3.1 VOC / Emissionen / gefährliche Stoffe / Weichmacher / Biozide | 3.1 - EMICODE EC 1 - Klebstoffe für Bodenbeläge: Einhaltung AgBB-Schema b) f) | 3.1 TD, SDB, abZ f), GEV-Zertifikat EMICODE | TD/ | X
340 350 | 342 353 |  | 1-K STP-Klebstoff |  | KE 66 | Uzin |  |  |  | ≤ 60 µg/m³ | ≤ 50 µg/m³ | 3. Verlegewerkstoffe | 3.1 Grundierungen, Voranstriche, Spachtelmassen und Klebstoffe für Wand- und Bodenbeläge sowie Belagsklebstoffe an Fertigbodenelementen (belegter Doppelboden) | 3.1 VOC / Emissionen / gefährliche Stoffe / Weichmacher / Biozide | 3.1 - EMICODE EC 1 - Klebstoffe für Bodenbeläge: Einhaltung AgBB-Schema b) f) | 3.1 TD, SDB, abZ f), GEV-Zertifikat EMICODE | TD/ | X
340 350 | 342 353 |  | Linoleumklebstoff |  | LE 43 | Uzin |  |  |  | ≤ 60 µg/m³ | ≤ 50 µg/m³ | 3. Verlegewerkstoffe | 3.1 Grundierungen, Voranstriche, Spachtelmassen und Klebstoffe für Wand- und Bodenbeläge sowie Belagsklebstoffe an Fertigbodenelementen (belegter Doppelboden) | 3.1 VOC / Emissionen / gefährliche Stoffe / Weichmacher / Biozide | 3.1 - EMICODE EC 1 - Klebstoffe für Bodenbeläge: Einhaltung AgBB-Schema b) f) | 3.1 TD, SDB, abZ f), GEV-Zertifikat EMICODE | TD/ SDB/ EPD/ | X | X | [5 empty] | X
340 350 | 342 353 |  | Premium-Textilbelagsklebstoff |  | UZ 88 | Uzin |  |  |  | ≤ 60 µg/m³ | ≤ 50 µg/m³ | 3. Verlegewerkstoffe | 3.1 Grundierungen, Voranstriche, Spachtelmassen und Klebstoffe für Wand- und Bodenbeläge sowie Belagsklebstoffe an Fertigbodenelementen (belegter Doppelboden) | 3.1 VOC / Emissionen / gefährliche Stoffe / Weichmacher / Biozide | 3.1 - EMICODE EC 1 - Klebstoffe für Bodenbeläge: Einhaltung AgBB-Schema b) f) | 3.1 TD, SDB, abZ f), GEV-Zertifikat EMICODE | TD/ SDB/ EPD/ | X | X | [5 empty] | X
340 350 | 342 353 |  | Lösemittelfreier Kontaktklebstoff |  | WK 222 | Uzin |  |  |  | ≤ 60 µg/m³ | ≤ 50 µg/m³ | 3. Verlegewerkstoffe | 3.1 Grundierungen, Voranstriche, Spachtelmassen und Klebstoffe für Wand- und Bodenbeläge sowie Belagsklebstoffe an Fertigbodenelementen (belegter Doppelboden) | 3.1 VOC / Emissionen / gefährliche Stoffe / Weichmacher / Biozide | 3.1 - EMICODE EC 1 - Klebstoffe für Bodenbeläge: Einhaltung AgBB-Schema b) f) | 3.1 TD, SDB, abZ f), GEV-Zertifikat EMICODE | TD/ SDB/ | X | X
340 350 | 342 353 |  | Dispersionsklebstoff |  | Schönox Durocoll | Schönox |  |  |  | ≤ 60 µg/m³ | ≤ 50 µg/m³ | 3. Verlegewerkstoffe | 3.1 Grundierungen, Voranstriche, Spachtelmassen und Klebstoffe für Wand- und Bodenbeläge sowie Belagsklebstoffe an Fertigbodenelementen (belegter Doppelboden) | 3.1 VOC / Emissionen / gefährliche Stoffe / Weichmacher / Biozide | 3.1 - EMICODE EC 1 - Klebstoffe für Bodenbeläge: Einhaltung AgBB-Schema b) f) | 3.1 TD, SDB, abZ f), GEV-Zertifikat EMICODE | TD/ SDB/ | X | X
340 350 | 342 353 |  | Universalkleber |  | AF 2224 | Ardex GmbH |  |  |  | ≤ 60 µg/m³ | ≤ 50 µg/m³ | 3. Verlegewerkstoffe | 3.1 Grundierungen, Voranstriche, Spachtelmassen und Klebstoffe für Wand- und Bodenbeläge sowie Belagsklebstoffe an Fertigbodenelementen (belegter Doppelboden) | 3.1 VOC / Emissionen / gefährliche Stoffe / Weichmacher / Biozide | 3.1 - EMICODE EC 1 - Klebstoffe für Bodenbeläge: Einhaltung AgBB-Schema b) f) | 3.1 TD, SDB, abZ f), GEV-Zertifikat EMICODE | TD/ SDB/ EPD/ | X | X | [5 empty] | X
340 350 | 342 353 |  | Universalkleber, leitfähig |  | AF 2270 | Ardex GmbH |  |  |  | ≤ 60 µg/m³ | ≤ 50 µg/m³ | 3. Verlegewerkstoffe | 3.1 Grundierungen, Voranstriche, Spachtelmassen und Klebstoffe für Wand- und Bodenbeläge sowie Belagsklebstoffe an Fertigbodenelementen (belegter Doppelboden) | 3.1 VOC / Emissionen / gefährliche Stoffe / Weichmacher / Biozide | 3.1 - EMICODE EC 1 - Klebstoffe für Bodenbeläge: Einhaltung AgBB-Schema b) f) | 3.1 TD, SDB, abZ f), GEV-Zertifikat EMICODE | TD/ SDB/ EPD/ | X | X | [5 empty] | X
340 350 | 342 353 |  | Fertigparkettkleber |  | AF 460 | Ardex GmbH |  |  |  | ≤ 60 µg/m³ | ≤ 50 µg/m³ | 3. Verlegewerkstoffe | 3.1 Grundierungen, Voranstriche, Spachtelmassen und Klebstoffe für Wand- und Bodenbeläge sowie Belagsklebstoffe an Fertigbodenelementen (belegter Doppelboden) | 3.1 VOC / Emissionen / gefährliche Stoffe / Weichmacher / Biozide | 3.1 - EMICODE EC 1 - Klebstoffe für Bodenbeläge: Einhaltung AgBB-Schema b) f) | 3.1 TD, SDB, abZ f), GEV-Zertifikat EMICODE | TD/ SDB/ EPD/ | X | X | [5 empty] | X
340 350 | 342 353 |  | Hartelastischer Parkettkleber |  | AF 480 | Ardex GmbH |  |  |  | ≤ 60 µg/m³ | ≤ 50 µg/m³ | 3. Verlegewerkstoffe | 3.1 Grundierungen, Voranstriche, Spachtelmassen und Klebstoffe für Wand- und Bodenbeläge sowie Belagsklebstoffe an Fertigbodenelementen (belegter Doppelboden) | 3.1 VOC / Emissionen / gefährliche Stoffe / Weichmacher / Biozide | 3.1 - EMICODE EC 1 - Klebstoffe für Bodenbeläge: Einhaltung AgBB-Schema b) f) | 3.1 TD, SDB, abZ f), GEV-Zertifikat EMICODE | TD/ SDB/ EPD/ | X | X | [5 empty] | X
340 350 | 342 353 |  | Schubfester Parkettkleber |  | AF 485 | Ardex GmbH |  |  |  | ≤ 60 µg/m³ | ≤ 50 µg/m³ | 3. Verlegewerkstoffe | 3.1 Grundierungen, Voranstriche, Spachtelmassen und Klebstoffe für Wand- und Bodenbeläge sowie Belagsklebstoffe an Fertigbodenelementen (belegter Doppelboden) | 3.1 VOC / Emissionen / gefährliche Stoffe / Weichmacher / Biozide | 3.1 - EMICODE EC 1 - Klebstoffe für Bodenbeläge: Einhaltung AgBB-Schema b) f) | 3.1 TD, SDB, abZ f), GEV-Zertifikat EMICODE | TD/ SDB/ EPD/ | X | X | [5 empty] | X
340 350 | 342 353 |  | 2-K PU Parkettkleber |  | AF 490 | Ardex GmbH |  |  |  | ≤ 60 µg/m³ | ≤ 50 µg/m³ | 3. Verlegewerkstoffe | 3.1 Grundierungen, Voranstriche, Spachtelmassen und Klebstoffe für Wand- und Bodenbeläge sowie Belagsklebstoffe an Fertigbodenelementen (belegter Doppelboden) | 3.1 VOC / Emissionen / gefährliche Stoffe / Weichmacher / Biozide | 3.1 - EMICODE EC 1 - Klebstoffe für Bodenbeläge: Einhaltung AgBB-Schema b) f) | 3.1 TD, SDB, abZ f), GEV-Zertifikat EMICODE | TD/ SDB/ EPD/ | X | X | [5 empty] | X |  |  |  | In der REACH-Verordnung ist ab dem 24.08.2023 eine Schulungspflicht für dieses Produkt festgelegt.
340 350 | 342 353 |  | 2K-PU Kleber |  | AF 495 | Ardex GmbH |  |  |  | ≤ 60 µg/m³ | ≤ 50 µg/m³ | 3. Verlegewerkstoffe | 3.1 Grundierungen, Voranstriche, Spachtelmassen und Klebstoffe für Wand- und Bodenbeläge sowie Belagsklebstoffe an Fertigbodenelementen (belegter Doppelboden) | 3.1 VOC / Emissionen / gefährliche Stoffe / Weichmacher / Biozide | 3.1 - EMICODE EC 1 - Klebstoffe für Bodenbeläge: Einhaltung AgBB-Schema b) f) | 3.1 TD, SDB, abZ f), GEV-Zertifikat EMICODE | TD/ SDB/ EPD/ | X | X | [5 empty] | X |  |  |  | In der REACH-Verordnung ist ab dem 24.08.2023 eine Schulungspflicht für dieses Produkt festgelegt.
340 350 | 342 353 |  | Teppich- und Nadelvlieskleber |  | AF 230 | Ardex GmbH |  |  |  | ≤ 60 µg/m³ | ≤ 50 µg/m³ | 3. Verlegewerkstoffe | 3.1 Grundierungen, Voranstriche, Spachtelmassen und Klebstoffe für Wand- und Bodenbeläge sowie Belagsklebstoffe an Fertigbodenelementen (belegter Doppelboden) | 3.1 VOC / Emissionen / gefährliche Stoffe / Weichmacher / Biozide | 3.1 - EMICODE EC 1 - Klebstoffe für Bodenbeläge: Einhaltung AgBB-Schema b) f) | 3.1 TD, SDB, abZ f), GEV-Zertifikat EMICODE | TD/ SDB/ EPD/ | X | X | [5 empty] | X
340 350 | 342 353 |  | Textilbelagskleber |  | AF 270 | Ardex GmbH |  |  |  | ≤ 60 µg/m³ | ≤ 50 µg/m³ | 3. Verlegewerkstoffe | 3.1 Grundierungen, Voranstriche, Spachtelmassen und Klebstoffe für Wand- und Bodenbeläge sowie Belagsklebstoffe an Fertigbodenelementen (belegter Doppelboden) | 3.1 VOC / Emissionen / gefährliche Stoffe / Weichmacher / Biozide | 3.1 - EMICODE EC 1 - Klebstoffe für Bodenbeläge: Einhaltung AgBB-Schema b) f) | 3.1 TD, SDB, abZ f), GEV-Zertifikat EMICODE | TD/ SDB/ EPD/ | X | X | [5 empty] | X
340 350 | 342 353 |  | Hochscherfester Teppichkleber |  | AF 290 | Ardex GmbH |  |  |  | ≤ 60 µg/m³ | ≤ 50 µg/m³ | 3. Verlegewerkstoffe | 3.1 Grundierungen, Voranstriche, Spachtelmassen und Klebstoffe für Wand- und Bodenbeläge sowie Belagsklebstoffe an Fertigbodenelementen (belegter Doppelboden) | 3.1 VOC / Emissionen / gefährliche Stoffe / Weichmacher / Biozide | 3.1 - EMICODE EC 1 - Klebstoffe für Bodenbeläge: Einhaltung AgBB-Schema b) f) | 3.1 TD, SDB, abZ f), GEV-Zertifikat EMICODE | TD/ SDB/ EPD/ | X | X | [5 empty] | X
340 350 | 342 353 |  | Objektkleber für elastische Beläge |  | AF 130 | Ardex GmbH |  |  |  | ≤ 60 µg/m³ | ≤ 50 µg/m³ | 3. Verlegewerkstoffe | 3.1 Grundierungen, Voranstriche, Spachtelmassen und Klebstoffe für Wand- und Bodenbeläge sowie Belagsklebstoffe an Fertigbodenelementen (belegter Doppelboden) | 3.1 VOC / Emissionen / gefährliche Stoffe / Weichmacher / Biozide | 3.1 - EMICODE EC 1 - Klebstoffe für Bodenbeläge: Einhaltung AgBB-Schema b) f) | 3.1 TD, SDB, abZ f), GEV-Zertifikat EMICODE | TD/ SDB/ EPD/ | X | X | [5 empty] | X
340 350 | 342 353 |  | Faserarmierter Kleber für PVC-Design- & PVC-freie Beläge |  | AF 140 | Ardex GmbH |  |  |  | ≤ 60 µg/m³ | ≤ 50 µg/m³ | 3. Verlegewerkstoffe | 3.1 Grundierungen, Voranstriche, Spachtelmassen und Klebstoffe für Wand- und Bodenbeläge sowie Belagsklebstoffe an Fertigbodenelementen (belegter Doppelboden) | 3.1 VOC / Emissionen / gefährliche Stoffe / Weichmacher / Biozide | 3.1 - EMICODE EC 1 - Klebstoffe für Bodenbeläge: Einhaltung AgBB-Schema b) f) | 3.1 TD, SDB, abZ f), GEV-Zertifikat EMICODE | TD/ SDB/ EPD/ | X | X | [5 empty] | X
340 350 | 342 353 |  | Spezialkleber für elastische Beläge |  | AF 155 | Ardex GmbH |  |  |  | ≤ 60 µg/m³ | ≤ 50 µg/m³ | 3. Verlegewerkstoffe | 3.1 Grundierungen, Voranstriche, Spachtelmassen und Klebstoffe für Wand- und Bodenbeläge sowie Belagsklebstoffe an Fertigbodenelementen (belegter Doppelboden) | 3.1 VOC / Emissionen / gefährliche Stoffe / Weichmacher / Biozide | 3.1 - EMICODE EC 1 - Klebstoffe für Bodenbeläge: Einhaltung AgBB-Schema b) f) | 3.1 TD, SDB, abZ f), GEV-Zertifikat EMICODE | TD/ SDB/ EPD/ | X | X | [5 empty] | X
340 350 | 342 353 |  | SMP Kleber für elastische Beläge |  | AF 180 | Ardex GmbH |  |  |  | ≤ 60 µg/m³ | ≤ 50 µg/m³ | 3. Verlegewerkstoffe | 3.1 Grundierungen, Voranstriche, Spachtelmassen und Klebstoffe für Wand- und Bodenbeläge sowie Belagsklebstoffe an Fertigbodenelementen (belegter Doppelboden) | 3.1 VOC / Emissionen / gefährliche Stoffe / Weichmacher / Biozide | 3.1 - EMICODE EC 1 - Klebstoffe für Bodenbeläge: Einhaltung AgBB-Schema b) f) | 3.1 TD, SDB, abZ f), GEV-Zertifikat EMICODE | TD/ SDB/ EPD/ | X | X | [5 empty] | X
340 350 | 342 353 |  | SMP Wandkleber für LVT-Beläge |  | AF 181 W | Ardex GmbH |  |  |  | ≤ 60 µg/m³ | ≤ 50 µg/m³ | 3. Verlegewerkstoffe | 3.1 Grundierungen, Voranstriche, Spachtelmassen und Klebstoffe für Wand- und Bodenbeläge sowie Belagsklebstoffe an Fertigbodenelementen (belegter Doppelboden) | 3.1 VOC / Emissionen / gefährliche Stoffe / Weichmacher / Biozide | 3.1 - EMICODE EC 1 - Klebstoffe für Bodenbeläge: Einhaltung AgBB-Schema b) f) | 3.1 TD, SDB, abZ f), GEV-Zertifikat EMICODE | TD/ SDB/ EPD/ | X | X | [5 empty] | X
340 350 | 342 353 |  | Rollkleber für Designbeläge |  | AF 185 | Ardex GmbH |  |  |  | ≤ 60 µg/m³ | ≤ 50 µg/m³ | 3. Verlegewerkstoffe | 3.1 Grundierungen, Voranstriche, Spachtelmassen und Klebstoffe für Wand- und Bodenbeläge sowie Belagsklebstoffe an Fertigbodenelementen (belegter Doppelboden) | 3.1 VOC / Emissionen / gefährliche Stoffe / Weichmacher / Biozide | 3.1 - EMICODE EC 1 - Klebstoffe für Bodenbeläge: Einhaltung AgBB-Schema b) f) | 3.1 TD, SDB, abZ f), GEV-Zertifikat EMICODE | TD/ SDB/ EPD/ | X | X | [5 empty] | X
340 350 | 342 353 |  | Linoleumkleber |  | AF 785 | Ardex GmbH |  |  |  | ≤ 60 µg/m³ | ≤ 50 µg/m³ | 3. Verlegewerkstoffe | 3.1 Grundierungen, Voranstriche, Spachtelmassen und Klebstoffe für Wand- und Bodenbeläge sowie Belagsklebstoffe an Fertigbodenelementen (belegter Doppelboden) | 3.1 VOC / Emissionen / gefährliche Stoffe / Weichmacher / Biozide | 3.1 - EMICODE EC 1 - Klebstoffe für Bodenbeläge: Einhaltung AgBB-Schema b) f) | 3.1 TD, SDB, abZ f), GEV-Zertifikat EMICODE | TD/ SDB/ EPD/ | X | X | [5 empty] | X
340 350 | 342 353 |  | Lösemittelfreier Kontaktkleber |  | AF 635 | Ardex GmbH |  |  |  | ≤ 60 µg/m³ | ≤ 50 µg/m³ | 3. Verlegewerkstoffe | 3.1 Grundierungen, Voranstriche, Spachtelmassen und Klebstoffe für Wand- und Bodenbeläge sowie Belagsklebstoffe an Fertigbodenelementen (belegter Doppelboden) | 3.1 VOC / Emissionen / gefährliche Stoffe / Weichmacher / Biozide | 3.1 - EMICODE EC 1 - Klebstoffe für Bodenbeläge: Einhaltung AgBB-Schema b) f) | 3.1 TD, SDB, abZ f), GEV-Zertifikat EMICODE | TD/ SDB/ EPD/ | X | X | [5 empty] | X
340 350 | 342 353 |  | Universalfixierung |  | AF 800 | Ardex GmbH |  |  |  | ≤ 60 µg/m³ | ≤ 50 µg/m³ | 3. Verlegewerkstoffe | 3.1 Grundierungen, Voranstriche, Spachtelmassen und Klebstoffe für Wand- und Bodenbeläge sowie Belagsklebstoffe an Fertigbodenelementen (belegter Doppelboden) | 3.1 VOC / Emissionen / gefährliche Stoffe / Weichmacher / Biozide | 3.1 - EMICODE EC 1 - Klebstoffe für Bodenbeläge: Einhaltung AgBB-Schema b) f) | 3.1 TD, SDB, abZ f), GEV-Zertifikat EMICODE | TD/ SDB/ EPD/ | X | X | [5 empty] | X
340 350 | 342 353 |  | Fixierung für SL-Fliesen |  | AF 825 | Ardex GmbH |  |  |  | ≤ 60 µg/m³ | ≤ 50 µg/m³ | 3. Verlegewerkstoffe | 3.1 Grundierungen, Voranstriche, Spachtelmassen und Klebstoffe für Wand- und Bodenbeläge sowie Belagsklebstoffe an Fertigbodenelementen (belegter Doppelboden) | 3.1 VOC / Emissionen / gefährliche Stoffe / Weichmacher / Biozide | 3.1 - EMICODE EC 1 - Klebstoffe für Bodenbeläge: Einhaltung AgBB-Schema b) f) | 3.1 TD, SDB, abZ f), GEV-Zertifikat EMICODE | TD/ SDB/ EPD/ | X | X | [5 empty] | X
340 350 | 342 353 |  | Parkettklebstoff |  | JK 24 SMP-Parkettklebstoff | Jordan GmbH |  |  |  | ≤ 60 µg/m³ | ≤ 50 µg/m³ | 3. Verlegewerkstoffe | 3.1 Grundierungen, Voranstriche, Spachtelmassen und Klebstoffe für Wand- und Bodenbeläge sowie Belagsklebstoffe an Fertigbodenelementen (belegter Doppelboden) | 3.1 VOC / Emissionen / gefährliche Stoffe / Weichmacher / Biozide | 3.1 - EMICODE EC 1 - Klebstoffe für Bodenbeläge: Einhaltung AgBB-Schema b) f) | 3.1 TD, SDB, abZ f), GEV-Zertifikat EMICODE | TD/ SDB/ | X | X
340 350 | 342 353 |  | Grundierung |  | Spezial Haftgrund DX 9 | Murexin |  |  |  | ≤ 60 µg/m³ | ≤ 50 µg/m³ | 3. Verlegewerkstoffe | 3.1 Grundierungen, Voranstriche, Spachtelmassen und Klebstoffe für Wand- und Bodenbeläge sowie Belagsklebstoffe an Fertigbodenelementen (belegter Doppelboden) | 3.1 VOC / Emissionen / gefährliche Stoffe / Weichmacher / Biozide | 3.1 - EMICODE EC 1 - Klebstoffe für Bodenbeläge: Einhaltung AgBB-Schema b) f) | 3.1 TD, SDB, abZ f), GEV-Zertifikat EMICODE | TD/ SDB/ | X | X
340 350 | 342 353 |  | Klebstoff für Parkett |  | BODEN KLEBER 650 | Ramsauer |  |  |  | ≤ 60 µg/m³ | ≤ 50 µg/m³ | 3. Verlegewerkstoffe | 3.1 Grundierungen, Voranstriche, Spachtelmassen und Klebstoffe für Wand- und Bodenbeläge sowie Belagsklebstoffe an Fertigbodenelementen (belegter Doppelboden) | 3.1 VOC / Emissionen / gefährliche Stoffe / Weichmacher / Biozide | 3.1 - EMICODE EC 1 - Klebstoffe für Bodenbeläge: Einhaltung AgBB-Schema b) f) | 3.1 TD, SDB, abZ f), GEV-Zertifikat EMICODE | SDB/ Prüfzertifikat/ EPD/ |  | X |  | X |  |  |  | X
340 350 | 342 353 |  | zementärer Bodenausgleich zum Erstellen normgerechter Untergründe für die Aufnahme von Bodenbelägen und Parkett |  | XXL POWER Premium-Ausgleich | Thomsit |  |  |  | ≤ 60 µg/m³ | ≤ 50 µg/m³ | 3. Verlegewerkstoffe | 3.1 Grundierungen, Voranstriche, Spachtelmassen und Klebstoffe für Wand- und Bodenbeläge sowie Belagsklebstoffe an Fertigbodenelementen (belegter Doppelboden) | 3.1 VOC / Emissionen / gefährliche Stoffe / Weichmacher / Biozide | 3.1 - EMICODE EC 1 - Klebstoffe für Bodenbeläge: Einhaltung AgBB-Schema b) f) | 3.1 TD, SDB, abZ f), GEV-Zertifikat EMICODE | TD/ SDB/ EPD/ | X | X | [5 empty] | X
340 350 | 342 353 |  | Parkettklebstoff |  | Parkett 250 | Schönox |  |  |  | ≤ 60 µg/m³ | ≤ 50 µg/m³ | 3. Verlegewerkstoffe | 3.1 Grundierungen, Voranstriche, Spachtelmassen und Klebstoffe für Wand- und Bodenbeläge sowie Belagsklebstoffe an Fertigbodenelementen (belegter Doppelboden) | 3.1 VOC / Emissionen / gefährliche Stoffe / Weichmacher / Biozide | 3.1 - EMICODE EC 1 - Klebstoffe für Bodenbeläge: Einhaltung AgBB-Schema b) f) | 3.1 TD, SDB, abZ f), GEV-Zertifikat EMICODE | TD/ SDB/ | X | X
340 350 | 342 353 |  | Schnellgrundierung |  | PE 414 BI-Turbo | UZIN |  |  |  | ≤ 60 µg/m³ | ≤ 50 µg/m³ | 3. Verlegewerkstoffe | 3.1 Grundierungen, Voranstriche, Spachtelmassen und Klebstoffe für Wand- und Bodenbeläge sowie Belagsklebstoffe an Fertigbodenelementen (belegter Doppelboden) | 3.1 VOC / Emissionen / gefährliche Stoffe / Weichmacher / Biozide | 3.1 - EMICODE EC 1 - Klebstoffe für Bodenbeläge: Einhaltung AgBB-Schema b) f) | 3.1 TD, SDB, abZ f), GEV-Zertifikat EMICODE | TD/ SDB/ EPD/ | X | X | [5 empty] | X
340 350 | 342 353 |  | Spachtel |  | NC 160 | UZIN |  |  |  | ≤ 60 µg/m³ | ≤ 50 µg/m³ | 3. Verlegewerkstoffe | 3.1 Grundierungen, Voranstriche, Spachtelmassen und Klebstoffe für Wand- und Bodenbeläge sowie Belagsklebstoffe an Fertigbodenelementen (belegter Doppelboden) | 3.1 VOC / Emissionen / gefährliche Stoffe / Weichmacher / Biozide | 3.1 - EMICODE EC 1 - Klebstoffe für Bodenbeläge: Einhaltung AgBB-Schema b) f) | 3.1 TD, SDB, abZ f), GEV-Zertifikat EMICODE | TD/ SDB/ EPD/ | X | X | [5 empty] | X
340 350 | 342 353 |  | Parkettklebstoff |  | JK 24 MSP | Jordan GmbH |  |  |  | ≤ 60 µg/m³ | ≤ 50 µg/m³ | 3. Verlegewerkstoffe | 3.1 Grundierungen, Voranstriche, Spachtelmassen und Klebstoffe für Wand- und Bodenbeläge sowie Belagsklebstoffe an Fertigbodenelementen (belegter Doppelboden) | 3.1 VOC / Emissionen / gefährliche Stoffe / Weichmacher / Biozide | 3.1 - EMICODE EC 1 - Klebstoffe für Bodenbeläge: Einhaltung AgBB-Schema b) f) | 3.1 TD, SDB, abZ f), GEV-Zertifikat EMICODE | TD/ SDB/ | X | X
340 350 | 342 353 |  | Designbelagsklebstoff für PVC-Designbeläge |  | JK 26 | Jordan GmbH |  |  |  | ≤ 60 µg/m³ | ≤ 50 µg/m³ | 3. Verlegewerkstoffe | 3.1 Grundierungen, Voranstriche, Spachtelmassen und Klebstoffe für Wand- und Bodenbeläge sowie Belagsklebstoffe an Fertigbodenelementen (belegter Doppelboden) | 3.1 VOC / Emissionen / gefährliche Stoffe / Weichmacher / Biozide | 3.1 - EMICODE EC 1 - Klebstoffe für Bodenbeläge: Einhaltung AgBB-Schema b) f) | 3.1 TD, SDB, abZ f), GEV-Zertifikat EMICODE | TD/ SDB/ | X | X
340 350 | 342 353 |  | Schwindarmer Schnellzement |  | SC 980 | UZIN |  |  |  | ≤ 60 µg/m³ | ≤ 50 µg/m³ | 3. Verlegewerkstoffe | 3.1 Grundierungen, Voranstriche, Spachtelmassen und Klebstoffe für Wand- und Bodenbeläge sowie Belagsklebstoffe an Fertigbodenelementen (belegter Doppelboden) | 3.1 VOC / Emissionen / gefährliche Stoffe / Weichmacher / Biozide | 3.1 - EMICODE EC 1 - Klebstoffe für Bodenbeläge: Einhaltung AgBB-Schema b) f) | 3.1 TD, SDB, abZ f), GEV-Zertifikat EMICODE | TD/ SDB/ EPD/ | X | X | [5 empty] | X
340 350 | 342 353 |  | Faserverstärkter LVT-Designbelagsklebstoff |  | Ultrabond ECO 4 LVT | Mapei |  |  |  | ≤ 60 µg/m³ | ≤ 50 µg/m³ | 3. Verlegewerkstoffe | 3.1 Grundierungen, Voranstriche, Spachtelmassen und Klebstoffe für Wand- und Bodenbeläge sowie Belagsklebstoffe an Fertigbodenelementen (belegter Doppelboden) | 3.1 VOC / Emissionen / gefährliche Stoffe / Weichmacher / Biozide | 3.1 - EMICODE EC 1 - Klebstoffe für Bodenbeläge: Einhaltung AgBB-Schema b) f) | 3.1 TD, SDB, abZ f), GEV-Zertifikat EMICODE | TD/ SDB/ | X | X
340 350 | 342 353 |  | 2-K PUR Parkettklebstoff |  | MK 92 S | Uzin |  |  |  | ≤ 60 µg/m³ | ≤ 50 µg/m³ | 3. Verlegewerkstoffe | 3.1 Grundierungen, Voranstriche, Spachtelmassen und Klebstoffe für Wand- und Bodenbeläge sowie Belagsklebstoffe an Fertigbodenelementen (belegter Doppelboden) | 3.1 VOC / Emissionen / gefährliche Stoffe / Weichmacher / Biozide | 3.1 - EMICODE EC 1 - Klebstoffe für Bodenbeläge: Einhaltung AgBB-Schema b) f) | 3.1 TD, SDB, abZ f), GEV-Zertifikat EMICODE | TD/ SDB/ EPD/ | X | X | [5 empty] | X
340 350 | 342 353 |  | Selbstverlaufende Bodenspachtelmasse |  | JK 10 | Jordan GmbH |  |  |  | ≤ 60 µg/m³ | ≤ 50 µg/m³ | 3. Verlegewerkstoffe | 3.1 Grundierungen, Voranstriche, Spachtelmassen und Klebstoffe für Wand- und Bodenbeläge sowie Belagsklebstoffe an Fertigbodenelementen (belegter Doppelboden) | 3.1 VOC / Emissionen / gefährliche Stoffe / Weichmacher / Biozide | 3.1 - EMICODE EC 1 - Klebstoffe für Bodenbeläge: Einhaltung AgBB-Schema b) f) | 3.1 TD, SDB, abZ f), GEV-Zertifikat EMICODE | TD/ SDB/ | X | X
340 350 | 342 353 |  | Selbstverlaufende Objekt-Bodenspachtelmasse |  | JK 13 | Jordan GmbH |  |  |  | ≤ 60 µg/m³ | ≤ 50 µg/m³ | 3. Verlegewerkstoffe | 3.1 Grundierungen, Voranstriche, Spachtelmassen und Klebstoffe für Wand- und Bodenbeläge sowie Belagsklebstoffe an Fertigbodenelementen (belegter Doppelboden) | 3.1 VOC / Emissionen / gefährliche Stoffe / Weichmacher / Biozide | 3.1 - EMICODE EC 1 - Klebstoffe für Bodenbeläge: Einhaltung AgBB-Schema b) f) | 3.1 TD, SDB, abZ f), GEV-Zertifikat EMICODE | TD/ SDB/ | X | X
340 350 | 342 353 |  | Standfeste, feinkörnige Zementbodenspachtelmasse |  | JK 15 | Jordan GmbH |  |  |  | ≤ 60 µg/m³ | ≤ 50 µg/m³ | 3. Verlegewerkstoffe | 3.1 Grundierungen, Voranstriche, Spachtelmassen und Klebstoffe für Wand- und Bodenbeläge sowie Belagsklebstoffe an Fertigbodenelementen (belegter Doppelboden) | 3.1 VOC / Emissionen / gefährliche Stoffe / Weichmacher / Biozide | 3.1 - EMICODE EC 1 - Klebstoffe für Bodenbeläge: Einhaltung AgBB-Schema b) f) | 3.1 TD, SDB, abZ f), GEV-Zertifikat EMICODE | TD/ SDB/ | X | X
340 350 | 342 353 |  | Nassbett-Dispersionsklebstoff |  | 840 Boden Designbelags-Kleber | Mega |  |  |  | ≤ 100 µg/m³ | ≤ 50 µg/m³ | 3. Verlegewerkstoffe | 3.1 Grundierungen, Voranstriche, Spachtelmassen und Klebstoffe für Wand- und Bodenbeläge sowie Belagsklebstoffe an Fertigbodenelementen (belegter Doppelboden) | 3.1 VOC / Emissionen / gefährliche Stoffe / Weichmacher / Biozide | 3.1 - EMICODE EC 1 - Klebstoffe für Bodenbeläge: Einhaltung AgBB-Schema b) f) | 3.1 TD, SDB, abZ f), GEV-Zertifikat EMICODE | TD/ SDB/ | X | X
340 350 | 342 353 |  | selbstverlaufender Bodenausgleich |  | 660 Boden Standard-Spachte | Mega |  |  |  | ≤ 100 µg/m³ | ≤ 50 µg/m³ | 3. Verlegewerkstoffe | 3.1 Grundierungen, Voranstriche, Spachtelmassen und Klebstoffe für Wand- und Bodenbeläge sowie Belagsklebstoffe an Fertigbodenelementen (belegter Doppelboden) | 3.1 VOC / Emissionen / gefährliche Stoffe / Weichmacher / Biozide | 3.1 - EMICODE EC 1 - Klebstoffe für Bodenbeläge: Einhaltung AgBB-Schema b) f) | 3.1 TD, SDB, abZ f), GEV-Zertifikat EMICODE | TD/ SDB/ | X | X
340 350 | 342 353 |  | Dispersions-Multigrundierung |  | PE 260 | Uzin |  |  |  | ≤ 60 µg/m³ | ≤ 50 µg/m³ | 3. Verlegewerkstoffe | 3.1 Grundierungen, Voranstriche, Spachtelmassen und Klebstoffe für Wand- und Bodenbeläge sowie Belagsklebstoffe an Fertigbodenelementen (belegter Doppelboden) | 3.1 VOC / Emissionen / gefährliche Stoffe / Weichmacher / Biozide | 3.1 - EMICODE EC 1 - Klebstoffe für Bodenbeläge: Einhaltung AgBB-Schema b) f) | 3.1 TD, SDB, abZ f), GEV-Zertifikat EMICODE | TD/ SDB/ EPD/ | X | X | [5 empty] | X
350 | 353 |  | Fliesenkleber für alle keramischen Beläge |  | PCI Flexmörtel | Pci |  |  |  | < 1 g/l | < 10 μg/m³ | 3. Verlegewerkstoffe | 3.2 Grundierungen, Voranstriche, Spachtelmassen und Klebstoffe unter Fliesen/ Platten sowie Fugenmörtel | 3.2 VOC / Emissionen / gefährliche Stoffe / Weichmacher / Biozide | 3.2 Zement-Verlegemörtel oder EMICODE EC1 | 3.2 TD, SDB, GEV-Zertifikat EMICODE | TD/ SDB/ EPD/ | X | X | [5 empty] | X
350 | 353 |  | Dünnbettmörtel |  | Fliesenkleber FK | Sakret |  |  |  | ≤ 60 µg/m³ | ≤ 50 µg/m³ | 3. Verlegewerkstoffe | 3.2 Grundierungen, Voranstriche, Spachtelmassen und Klebstoffe unter Fliesen/ Platten sowie Fugenmörtel | 3.2 VOC / Emissionen / gefährliche Stoffe / Weichmacher / Biozide | 3.2 Zement-Verlegemörtel oder EMICODE EC1 | 3.2 TD, SDB, GEV-Zertifikat EMICODE | TD/ SDB/ | X | X
350 | 353 |  | Baukleber |  | BotaGreen Flexkleber | Botament |  |  |  | ≤ 60 µg/m³ | ≤ 50 µg/m³ | 3. Verlegewerkstoffe | 3.2 Grundierungen, Voranstriche, Spachtelmassen und Klebstoffe unter Fliesen/ Platten sowie Fugenmörtel | 3.2 VOC / Emissionen / gefährliche Stoffe / Weichmacher / Biozide | 3.2 Zement-Verlegemörtel oder EMICODE EC1 | 3.2 TD, SDB, GEV-Zertifikat EMICODE | SDB/ EPD/ |  | X | [5 empty] | X
350 | 353 |  | Fliesenkleber |  | BotaGreen Flexkleber S1 | Botament |  |  |  | ≤ 60 µg/m³ | ≤ 50 µg/m³ | 3. Verlegewerkstoffe | 3.2 Grundierungen, Voranstriche, Spachtelmassen und Klebstoffe unter Fliesen/ Platten sowie Fugenmörtel | 3.2 VOC / Emissionen / gefährliche Stoffe / Weichmacher / Biozide | 3.2 Zement-Verlegemörtel oder EMICODE EC1 | 3.2 TD, SDB, GEV-Zertifikat EMICODE | SDB/ EPD/ |  | X | [5 empty] | X
350 | 353 |  | Fliesenkleber |  | M21 HP Premium Flexkleber | Botament |  |  |  | ≤ 60 µg/m³ | ≤ 50 µg/m³ | 3. Verlegewerkstoffe | 3.2 Grundierungen, Voranstriche, Spachtelmassen und Klebstoffe unter Fliesen/ Platten sowie Fugenmörtel | 3.2 VOC / Emissionen / gefährliche Stoffe / Weichmacher / Biozide | 3.2 Zement-Verlegemörtel oder EMICODE EC1 | 3.2 TD, SDB, GEV-Zertifikat EMICODE | SDB/ Prüfzertifikat/ |  | X |  | X
350 | 353 |  | Fliesenkleber |  | M21 HP Speed Premium Flexschnellkleber | Botament |  |  |  | ≤ 60 µg/m³ | ≤ 50 µg/m³ | 3. Verlegewerkstoffe | 3.2 Grundierungen, Voranstriche, Spachtelmassen und Klebstoffe unter Fliesen/ Platten sowie Fugenmörtel | 3.2 VOC / Emissionen / gefährliche Stoffe / Weichmacher / Biozide | 3.2 Zement-Verlegemörtel oder EMICODE EC1 | 3.2 TD, SDB, GEV-Zertifikat EMICODE | SDB/ Prüfzertifikat/ |  | X |  | X
350 | 353 |  | Fliesenkleber |  | M21 Classic FlexLeistungeskleber | Botament |  |  |  | ≤ 60 µg/m³ | ≤ 50 µg/m³ | 3. Verlegewerkstoffe | 3.2 Grundierungen, Voranstriche, Spachtelmassen und Klebstoffe unter Fliesen/ Platten sowie Fugenmörtel | 3.2 VOC / Emissionen / gefährliche Stoffe / Weichmacher / Biozide | 3.2 Zement-Verlegemörtel oder EMICODE EC1 | 3.2 TD, SDB, GEV-Zertifikat EMICODE | SDB/ Prüfzertifikat/ |  | X |  | X
350 | 353 |  | Fliesenkleber |  | M29 HP Premium Flex-Bodenkleber | Botament |  |  |  | ≤ 60 µg/m³ | ≤ 50 µg/m³ | 3. Verlegewerkstoffe | 3.2 Grundierungen, Voranstriche, Spachtelmassen und Klebstoffe unter Fliesen/ Platten sowie Fugenmörtel | 3.2 VOC / Emissionen / gefährliche Stoffe / Weichmacher / Biozide | 3.2 Zement-Verlegemörtel oder EMICODE EC1 | 3.2 TD, SDB, GEV-Zertifikat EMICODE | SDB/ Prüfzertifikat/ |  | X |  | X
350 | 353 |  | Fliesenkleber |  | M29 HP Speed Premium Flex-Schnell-Bodenkleber | Botament |  |  |  | ≤ 60 µg/m³ | ≤ 50 µg/m³ | 3. Verlegewerkstoffe | 3.2 Grundierungen, Voranstriche, Spachtelmassen und Klebstoffe unter Fliesen/ Platten sowie Fugenmörtel | 3.2 VOC / Emissionen / gefährliche Stoffe / Weichmacher / Biozide | 3.2 Zement-Verlegemörtel oder EMICODE EC1 | 3.2 TD, SDB, GEV-Zertifikat EMICODE | SDB/ Prüfzertifikat/ |  | X |  | X
350 | 353 |  | Fliesenkleber |  | M30 HP S2 Premium Felx-Schnell-Bodenkleber | Botament |  |  |  | ≤ 60 µg/m³ | ≤ 50 µg/m³ | 3. Verlegewerkstoffe | 3.2 Grundierungen, Voranstriche, Spachtelmassen und Klebstoffe unter Fliesen/ Platten sowie Fugenmörtel | 3.2 VOC / Emissionen / gefährliche Stoffe / Weichmacher / Biozide | 3.2 Zement-Verlegemörtel oder EMICODE EC1 | 3.2 TD, SDB, GEV-Zertifikat EMICODE | SDB/ Prüfzertifikat/ |  | X |  | X
350 | 353 |  | Fliesenkleber |  | EKF 500 Expoxidharz-Klebe- & Fugenmörtel 2K | Botament |  |  |  | ≤ 60 µg/m³ | ≤ 50 µg/m³ | 3. Verlegewerkstoffe | 3.2 Grundierungen, Voranstriche, Spachtelmassen und Klebstoffe unter Fliesen/ Platten sowie Fugenmörtel | 3.2 VOC / Emissionen / gefährliche Stoffe / Weichmacher / Biozide | 3.2 Zement-Verlegemörtel oder EMICODE EC1 | 3.2 TD, SDB, GEV-Zertifikat EMICODE | SDB/ Prüfzertifikat/ |  | X |  | X
350 | 353 |  | Fliesenkleber |  | MULTISTAR | Botament |  |  |  | ≤ 60 µg/m³ | ≤ 50 µg/m³ | 3. Verlegewerkstoffe | 3.2 Grundierungen, Voranstriche, Spachtelmassen und Klebstoffe unter Fliesen/ Platten sowie Fugenmörtel | 3.2 VOC / Emissionen / gefährliche Stoffe / Weichmacher / Biozide | 3.2 Zement-Verlegemörtel oder EMICODE EC1 | 3.2 TD, SDB, GEV-Zertifikat EMICODE | SDB/ Prüfzertifikat/ |  | X |  | X
350 | 353 |  | Fliesenkleber |  | MULTISTONE | Botament |  |  |  | ≤ 60 µg/m³ | ≤ 50 µg/m³ | 3. Verlegewerkstoffe | 3.2 Grundierungen, Voranstriche, Spachtelmassen und Klebstoffe unter Fliesen/ Platten sowie Fugenmörtel | 3.2 VOC / Emissionen / gefährliche Stoffe / Weichmacher / Biozide | 3.2 Zement-Verlegemörtel oder EMICODE EC1 | 3.2 TD, SDB, GEV-Zertifikat EMICODE | SDB/ Prüfzertifikat/ |  | X |  | X
350 | 353 |  | Flex - Fugenmörtel, schnell |  | G8S FLEX 1 - 6 | Ardex GmbH |  |  |  | ≤ 60 µg/m³ | ≤ 50 µg/m³ | 3. Verlegewerkstoffe | 3.2 Grundierungen, Voranstriche, Spachtelmassen und Klebstoffe unter Fliesen/ Platten sowie Fugenmörtel | 3.2 VOC / Emissionen / gefährliche Stoffe / Weichmacher / Biozide | 3.2 Zement-Verlegemörtel oder EMICODE EC1 | 3.2 TD, SDB, GEV-Zertifikat EMICODE | TD/ SDB/ Prüfzertifikat/ EPD/ | X | X |  | X |  |  |  | X
350 | 353 |  | Dünn- & Mittelbettmörtel |  | X 78 | Ardex GmbH |  |  |  | ≤ 60 µg/m³ | ≤ 50 µg/m³ | 3. Verlegewerkstoffe | 3.2 Grundierungen, Voranstriche, Spachtelmassen und Klebstoffe unter Fliesen/ Platten sowie Fugenmörtel | 3.2 VOC / Emissionen / gefährliche Stoffe / Weichmacher / Biozide | 3.2 Zement-Verlegemörtel oder EMICODE EC1 | 3.2 TD, SDB, GEV-Zertifikat EMICODE | TD/ SDB/ EPD/ | X | X | [5 empty] | X
350 | 353 |  | Multifunktionales Epoxidharz |  | EP 2000 | Ardex GmbH |  |  |  | ≤ 60 µg/m³ | ≤ 50 µg/m³ | 3. Verlegewerkstoffe | 3.2 Grundierungen, Voranstriche, Spachtelmassen und Klebstoffe unter Fliesen/ Platten sowie Fugenmörtel | 3.2 VOC / Emissionen / gefährliche Stoffe / Weichmacher / Biozide | 3.2 Zement-Verlegemörtel oder EMICODE EC1 | 3.2 TD, SDB, GEV-Zertifikat EMICODE | TD/ SDB/ EPD/ | X | X | [5 empty] | X
350 | 353 |  | Standfestes Epoxidharz |  | EP 2001 | Ardex GmbH |  |  |  | ≤ 60 µg/m³ | ≤ 50 µg/m³ | 3. Verlegewerkstoffe | 3.2 Grundierungen, Voranstriche, Spachtelmassen und Klebstoffe unter Fliesen/ Platten sowie Fugenmörtel | 3.2 VOC / Emissionen / gefährliche Stoffe / Weichmacher / Biozide | 3.2 Zement-Verlegemörtel oder EMICODE EC1 | 3.2 TD, SDB, GEV-Zertifikat EMICODE | TD/ SDB/ EPD/ | X | X | [5 empty] | X
350 | 353 |  | Giessharz |  | FB | Ardex GmbH |  |  |  | ≤ 60 µg/m³ | ≤ 50 µg/m³ | 3. Verlegewerkstoffe | 3.2 Grundierungen, Voranstriche, Spachtelmassen und Klebstoffe unter Fliesen/ Platten sowie Fugenmörtel | 3.2 VOC / Emissionen / gefährliche Stoffe / Weichmacher / Biozide | 3.2 Zement-Verlegemörtel oder EMICODE EC1 | 3.2 TD, SDB, GEV-Zertifikat EMICODE | TD/ SDB/ EPD/ | X | X | [5 empty] | X
350 | 353 |  | Gebrauchsfertige und schnelle Multifunktionsgrundierung |  | P 4 READY | Ardex GmbH |  |  |  | ≤ 60 µg/m³ | ≤ 50 µg/m³ | 3. Verlegewerkstoffe | 3.2 Grundierungen, Voranstriche, Spachtelmassen und Klebstoffe unter Fliesen/ Platten sowie Fugenmörtel | 3.2 VOC / Emissionen / gefährliche Stoffe / Weichmacher / Biozide | 3.2 Zement-Verlegemörtel oder EMICODE EC1 | 3.2 TD, SDB, GEV-Zertifikat EMICODE | TD/ SDB/ EPD/ | X | X | [5 empty] | X
350 | 353 |  | Füllende Grundierung |  | P 21 | Ardex GmbH |  |  |  | ≤ 60 µg/m³ | ≤ 50 µg/m³ | 3. Verlegewerkstoffe | 3.2 Grundierungen, Voranstriche, Spachtelmassen und Klebstoffe unter Fliesen/ Platten sowie Fugenmörtel | 3.2 VOC / Emissionen / gefährliche Stoffe / Weichmacher / Biozide | 3.2 Zement-Verlegemörtel oder EMICODE EC1 | 3.2 TD, SDB, GEV-Zertifikat EMICODE | TD/ SDB/ EPD/ | X | X | [5 empty] | X
350 | 353 |  | Grundierkonzentrat |  | P 52 | Ardex GmbH |  |  |  | ≤ 60 µg/m³ | ≤ 50 µg/m³ | 3. Verlegewerkstoffe | 3.2 Grundierungen, Voranstriche, Spachtelmassen und Klebstoffe unter Fliesen/ Platten sowie Fugenmörtel | 3.2 VOC / Emissionen / gefährliche Stoffe / Weichmacher / Biozide | 3.2 Zement-Verlegemörtel oder EMICODE EC1 | 3.2 TD, SDB, GEV-Zertifikat EMICODE | TD/ SDB/ EPD/ | X | X | [5 empty] | X
350 | 353 |  | Schnellreparaturharz |  | PU 5 | Ardex GmbH |  |  |  | ≤ 60 µg/m³ | ≤ 50 µg/m³ | 3. Verlegewerkstoffe | 3.2 Grundierungen, Voranstriche, Spachtelmassen und Klebstoffe unter Fliesen/ Platten sowie Fugenmörtel | 3.2 VOC / Emissionen / gefährliche Stoffe / Weichmacher / Biozide | 3.2 Zement-Verlegemörtel oder EMICODE EC1 | 3.2 TD, SDB, GEV-Zertifikat EMICODE | TD/ SDB/ EPD/ | X | X | [5 empty] | X |  |  |  | In der REACH-Verordnung ist ab dem 24.08.2023 eine Schulungspflicht für dieses Produkt festgelegt.
350 | 353 |  | 1K-PU Grundierung |  | PU 30 | Ardex GmbH |  |  |  | ≤ 60 µg/m³ | ≤ 50 µg/m³ | 3. Verlegewerkstoffe | 3.2 Grundierungen, Voranstriche, Spachtelmassen und Klebstoffe unter Fliesen/ Platten sowie Fugenmörtel | 3.2 VOC / Emissionen / gefährliche Stoffe / Weichmacher / Biozide | 3.2 Zement-Verlegemörtel oder EMICODE EC1 | 3.2 TD, SDB, GEV-Zertifikat EMICODE | TD/ SDB/ EPD/ | X | X | [5 empty] | X |  |  |  | In der REACH-Verordnung ist ab dem 24.08.2023 eine Schulungspflicht für dieses Produkt festgelegt.
350 | 353 |  | Standfeste Füllmasse |  | A 45 | Ardex GmbH |  |  |  | ≤ 60 µg/m³ | ≤ 50 µg/m³ | 3. Verlegewerkstoffe | 3.2 Grundierungen, Voranstriche, Spachtelmassen und Klebstoffe unter Fliesen/ Platten sowie Fugenmörtel | 3.2 VOC / Emissionen / gefährliche Stoffe / Weichmacher / Biozide | 3.2 Zement-Verlegemörtel oder EMICODE EC1 | 3.2 TD, SDB, GEV-Zertifikat EMICODE | TD/ SDB/ EPD/ | X | X | [5 empty] | X
350 | 353 |  | Standfeste Spachtelmasse |  | A 45 Fein | Ardex GmbH |  |  |  | ≤ 60 µg/m³ | ≤ 50 µg/m³ | 3. Verlegewerkstoffe | 3.2 Grundierungen, Voranstriche, Spachtelmassen und Klebstoffe unter Fliesen/ Platten sowie Fugenmörtel | 3.2 VOC / Emissionen / gefährliche Stoffe / Weichmacher / Biozide | 3.2 Zement-Verlegemörtel oder EMICODE EC1 | 3.2 TD, SDB, GEV-Zertifikat EMICODE | TD/ SDB/ EPD/ | X | X | [5 empty] | X
350 | 353 |  | STANDFESTER AUSSENSPACHTEL |  | A 46 | Ardex GmbH |  |  |  | ≤ 60 µg/m³ | ≤ 50 µg/m³ | 3. Verlegewerkstoffe | 3.2 Grundierungen, Voranstriche, Spachtelmassen und Klebstoffe unter Fliesen/ Platten sowie Fugenmörtel | 3.2 VOC / Emissionen / gefährliche Stoffe / Weichmacher / Biozide | 3.2 Zement-Verlegemörtel oder EMICODE EC1 | 3.2 TD, SDB, GEV-Zertifikat EMICODE | TD/ SDB/ EPD/ | X | X | [5 empty] | X
350 | 353 |  | Blizspachtel |  | FIX | Ardex GmbH |  |  |  | ≤ 60 µg/m³ | ≤ 50 µg/m³ | 3. Verlegewerkstoffe | 3.2 Grundierungen, Voranstriche, Spachtelmassen und Klebstoffe unter Fliesen/ Platten sowie Fugenmörtel | 3.2 VOC / Emissionen / gefährliche Stoffe / Weichmacher / Biozide | 3.2 Zement-Verlegemörtel oder EMICODE EC1 | 3.2 TD, SDB, GEV-Zertifikat EMICODE | TD/ SDB/ EPD/ | X | X | [5 empty] | X
350 | 353 |  | Glätt- und Nivelliermasse |  | K 15 DR | Ardex GmbH |  |  |  | ≤ 60 µg/m³ | ≤ 50 µg/m³ | 3. Verlegewerkstoffe | 3.2 Grundierungen, Voranstriche, Spachtelmassen und Klebstoffe unter Fliesen/ Platten sowie Fugenmörtel | 3.2 VOC / Emissionen / gefährliche Stoffe / Weichmacher / Biozide | 3.2 Zement-Verlegemörtel oder EMICODE EC1 | 3.2 TD, SDB, GEV-Zertifikat EMICODE | TD/ SDB/ EPD/ | X | X | [5 empty] | X
350 | 353 |  | Ausgleichsmasse, Innen und Außen |  | K 36 NEU | Ardex GmbH |  |  |  | ≤ 60 µg/m³ | ≤ 50 µg/m³ | 3. Verlegewerkstoffe | 3.2 Grundierungen, Voranstriche, Spachtelmassen und Klebstoffe unter Fliesen/ Platten sowie Fugenmörtel | 3.2 VOC / Emissionen / gefährliche Stoffe / Weichmacher / Biozide | 3.2 Zement-Verlegemörtel oder EMICODE EC1 | 3.2 TD, SDB, GEV-Zertifikat EMICODE | TD/ SDB/ EPD/ | X | X | [5 empty] | X
350 | 353 |  | reaktivierbare Bodenspachtelmasse |  | K 39 | Ardex GmbH |  |  |  | ≤ 60 µg/m³ | ≤ 50 µg/m³ | 3. Verlegewerkstoffe | 3.2 Grundierungen, Voranstriche, Spachtelmassen und Klebstoffe unter Fliesen/ Platten sowie Fugenmörtel | 3.2 VOC / Emissionen / gefährliche Stoffe / Weichmacher / Biozide | 3.2 Zement-Verlegemörtel oder EMICODE EC1 | 3.2 TD, SDB, GEV-Zertifikat EMICODE | TD/ SDB/ EPD/ | X | X | [5 empty] | X
350 | 353 |  | Premium Bodenspachtel |  | K 40 | Ardex GmbH |  |  |  | ≤ 60 µg/m³ | ≤ 50 µg/m³ | 3. Verlegewerkstoffe | 3.2 Grundierungen, Voranstriche, Spachtelmassen und Klebstoffe unter Fliesen/ Platten sowie Fugenmörtel | 3.2 VOC / Emissionen / gefährliche Stoffe / Weichmacher / Biozide | 3.2 Zement-Verlegemörtel oder EMICODE EC1 | 3.2 TD, SDB, GEV-Zertifikat EMICODE | TD/ SDB/ EPD/ | X | X | [5 empty] | X
350 | 353 |  | Calciumsulfat Spachtelmasse, Faserarmiert |  | K 22 F | Ardex GmbH |  |  |  | ≤ 60 µg/m³ | ≤ 50 µg/m³ | 3. Verlegewerkstoffe | 3.2 Grundierungen, Voranstriche, Spachtelmassen und Klebstoffe unter Fliesen/ Platten sowie Fugenmörtel | 3.2 VOC / Emissionen / gefährliche Stoffe / Weichmacher / Biozide | 3.2 Zement-Verlegemörtel oder EMICODE EC1 | 3.2 TD, SDB, GEV-Zertifikat EMICODE | TD/ SDB/ EPD/ | X | X | [5 empty] | X
350 | 353 |  | Dickschichtausgleich |  | K 71 | Ardex GmbH |  |  |  | ≤ 60 µg/m³ | ≤ 50 µg/m³ | 3. Verlegewerkstoffe | 3.2 Grundierungen, Voranstriche, Spachtelmassen und Klebstoffe unter Fliesen/ Platten sowie Fugenmörtel | 3.2 VOC / Emissionen / gefährliche Stoffe / Weichmacher / Biozide | 3.2 Zement-Verlegemörtel oder EMICODE EC1 | 3.2 TD, SDB, GEV-Zertifikat EMICODE | TD/ SDB/ EPD/ | X | X | [5 empty] | X
350 | 353 |  | Dünnestrich |  | K 80 | Ardex GmbH |  |  |  | ≤ 60 µg/m³ | ≤ 50 µg/m³ | 3. Verlegewerkstoffe | 3.2 Grundierungen, Voranstriche, Spachtelmassen und Klebstoffe unter Fliesen/ Platten sowie Fugenmörtel | 3.2 VOC / Emissionen / gefährliche Stoffe / Weichmacher / Biozide | 3.2 Zement-Verlegemörtel oder EMICODE EC1 | 3.2 TD, SDB, GEV-Zertifikat EMICODE | TD/ SDB/ EPD/ | X | X | [5 empty] | X
350 | 353 |  | Objektspachtelmasse |  | CL 50 - neu | Ardex GmbH |  |  |  | ≤ 60 µg/m³ | ≤ 50 µg/m³ | 3. Verlegewerkstoffe | 3.2 Grundierungen, Voranstriche, Spachtelmassen und Klebstoffe unter Fliesen/ Platten sowie Fugenmörtel | 3.2 VOC / Emissionen / gefährliche Stoffe / Weichmacher / Biozide | 3.2 Zement-Verlegemörtel oder EMICODE EC1 | 3.2 TD, SDB, GEV-Zertifikat EMICODE | TD/ SDB/ EPD/ | X | X | [5 empty] | X
350 | 353 |  | Bodenspachtelmasse |  | CL 100 - neu | Ardex GmbH |  |  |  | ≤ 60 µg/m³ | ≤ 50 µg/m³ | 3. Verlegewerkstoffe | 3.2 Grundierungen, Voranstriche, Spachtelmassen und Klebstoffe unter Fliesen/ Platten sowie Fugenmörtel | 3.2 VOC / Emissionen / gefährliche Stoffe / Weichmacher / Biozide | 3.2 Zement-Verlegemörtel oder EMICODE EC1 | 3.2 TD, SDB, GEV-Zertifikat EMICODE | TD/ SDB/ EPD/ | X | X | [5 empty] | X
350 | 353 |  | Calciumsulfat Bodenspachtelmasse |  | CL 200 | Ardex GmbH |  |  |  | ≤ 60 µg/m³ | ≤ 50 µg/m³ | 3. Verlegewerkstoffe | 3.2 Grundierungen, Voranstriche, Spachtelmassen und Klebstoffe unter Fliesen/ Platten sowie Fugenmörtel | 3.2 VOC / Emissionen / gefährliche Stoffe / Weichmacher / Biozide | 3.2 Zement-Verlegemörtel oder EMICODE EC1 | 3.2 TD, SDB, GEV-Zertifikat EMICODE | TD/ SDB/ EPD/ | X | X | [5 empty] | X
350 | 353 |  | Flexkleber |  | X 6 | Ardex GmbH |  |  |  | ≤ 60 µg/m³ | ≤ 50 µg/m³ | 3. Verlegewerkstoffe | 3.2 Grundierungen, Voranstriche, Spachtelmassen und Klebstoffe unter Fliesen/ Platten sowie Fugenmörtel | 3.2 VOC / Emissionen / gefährliche Stoffe / Weichmacher / Biozide | 3.2 Zement-Verlegemörtel oder EMICODE EC1 | 3.2 TD, SDB, GEV-Zertifikat EMICODE | TD/ SDB/ EPD/ | X | X | [5 empty] | X
350 | 353 |  | Flexmörtel |  | X7G FLEX | Ardex GmbH |  |  |  | ≤ 60 µg/m³ | ≤ 50 µg/m³ | 3. Verlegewerkstoffe | 3.2 Grundierungen, Voranstriche, Spachtelmassen und Klebstoffe unter Fliesen/ Platten sowie Fugenmörtel | 3.2 VOC / Emissionen / gefährliche Stoffe / Weichmacher / Biozide | 3.2 Zement-Verlegemörtel oder EMICODE EC1 | 3.2 TD, SDB, GEV-Zertifikat EMICODE | TD/ SDB/ EPD/ | X | X | [5 empty] | X
350 | 353 |  | Flexkleber, Schnell |  | X7G S | Ardex GmbH |  |  |  | ≤ 60 µg/m³ | ≤ 50 µg/m³ | 3. Verlegewerkstoffe | 3.2 Grundierungen, Voranstriche, Spachtelmassen und Klebstoffe unter Fliesen/ Platten sowie Fugenmörtel | 3.2 VOC / Emissionen / gefährliche Stoffe / Weichmacher / Biozide | 3.2 Zement-Verlegemörtel oder EMICODE EC1 | 3.2 TD, SDB, GEV-Zertifikat EMICODE | TD/ SDB/ EPD/ | X | X | [5 empty] | X
350 | 353 |  | MICROTEC Flexkleber, weiß |  | X 77 W | Ardex GmbH |  |  |  | ≤ 60 µg/m³ | ≤ 50 µg/m³ | 3. Verlegewerkstoffe | 3.2 Grundierungen, Voranstriche, Spachtelmassen und Klebstoffe unter Fliesen/ Platten sowie Fugenmörtel | 3.2 VOC / Emissionen / gefährliche Stoffe / Weichmacher / Biozide | 3.2 Zement-Verlegemörtel oder EMICODE EC1 | 3.2 TD, SDB, GEV-Zertifikat EMICODE | TD/ SDB/ EPD/ | X | X | [5 empty] | X
350 | 353 |  | MICROTEC3 FLEXKLEBER |  | X 90 | Ardex GmbH |  |  |  | ≤ 60 µg/m³ | ≤ 50 µg/m³ | 3. Verlegewerkstoffe | 3.2 Grundierungen, Voranstriche, Spachtelmassen und Klebstoffe unter Fliesen/ Platten sowie Fugenmörtel | 3.2 VOC / Emissionen / gefährliche Stoffe / Weichmacher / Biozide | 3.2 Zement-Verlegemörtel oder EMICODE EC1 | 3.2 TD, SDB, GEV-Zertifikat EMICODE | TD/ SDB/ EPD/ | X | X | [5 empty] | X
350 | 353 |  | FLIESSBETTMÖRTEL |  | DITRA FBM | Ardex GmbH |  |  |  | ≤ 60 µg/m³ | ≤ 50 µg/m³ | 3. Verlegewerkstoffe | 3.2 Grundierungen, Voranstriche, Spachtelmassen und Klebstoffe unter Fliesen/ Platten sowie Fugenmörtel | 3.2 VOC / Emissionen / gefährliche Stoffe / Weichmacher / Biozide | 3.2 Zement-Verlegemörtel oder EMICODE EC1 | 3.2 TD, SDB, GEV-Zertifikat EMICODE | TD/ SDB/ EPD/ | X | X | [5 empty] | X
350 | 353 |  | MICROTEC Großformatkleber |  | S 28 | Ardex GmbH |  |  |  | ≤ 60 µg/m³ | ≤ 50 µg/m³ | 3. Verlegewerkstoffe | 3.2 Grundierungen, Voranstriche, Spachtelmassen und Klebstoffe unter Fliesen/ Platten sowie Fugenmörtel | 3.2 VOC / Emissionen / gefährliche Stoffe / Weichmacher / Biozide | 3.2 Zement-Verlegemörtel oder EMICODE EC1 | 3.2 TD, SDB, GEV-Zertifikat EMICODE | TD/ SDB/ EPD/ | X | X | [5 empty] | X
350 | 353 |  | Verlegemörtel |  | X 30 | Ardex GmbH |  |  |  | ≤ 60 µg/m³ | ≤ 50 µg/m³ | 3. Verlegewerkstoffe | 3.2 Grundierungen, Voranstriche, Spachtelmassen und Klebstoffe unter Fliesen/ Platten sowie Fugenmörtel | 3.2 VOC / Emissionen / gefährliche Stoffe / Weichmacher / Biozide | 3.2 Zement-Verlegemörtel oder EMICODE EC1 | 3.2 TD, SDB, GEV-Zertifikat EMICODE | TD/ SDB/ EPD/ | X | X | [5 empty] | X
350 | 353 |  | Fugenmörtel |  | G4 BASIC 1-6 | Ardex GmbH |  |  |  | ≤ 60 µg/m³ | ≤ 50 µg/m³ | 3. Verlegewerkstoffe | 3.2 Grundierungen, Voranstriche, Spachtelmassen und Klebstoffe unter Fliesen/ Platten sowie Fugenmörtel | 3.2 VOC / Emissionen / gefährliche Stoffe / Weichmacher / Biozide | 3.2 Zement-Verlegemörtel oder EMICODE EC1 | 3.2 TD, SDB, GEV-Zertifikat EMICODE | TD/ SDB/ EPD/ | X | X | [5 empty] | X
350 | 353 |  | Flex-Fugenmörtel |  | G6 FLEX 1-6 | Ardex GmbH |  |  |  | ≤ 60 µg/m³ | ≤ 50 µg/m³ | 3. Verlegewerkstoffe | 3.2 Grundierungen, Voranstriche, Spachtelmassen und Klebstoffe unter Fliesen/ Platten sowie Fugenmörtel | 3.2 VOC / Emissionen / gefährliche Stoffe / Weichmacher / Biozide | 3.2 Zement-Verlegemörtel oder EMICODE EC1 | 3.2 TD, SDB, GEV-Zertifikat EMICODE | TD/ SDB/ EPD/ | X | X | [5 empty] | X
350 | 353 |  | PREMIUM Flex-Fugenmörtel |  | G 10 | Ardex GmbH |  |  |  | ≤ 60 µg/m³ | ≤ 50 µg/m³ | 3. Verlegewerkstoffe | 3.2 Grundierungen, Voranstriche, Spachtelmassen und Klebstoffe unter Fliesen/ Platten sowie Fugenmörtel | 3.2 VOC / Emissionen / gefährliche Stoffe / Weichmacher / Biozide | 3.2 Zement-Verlegemörtel oder EMICODE EC2 | 3.2 TD, SDB, GEV-Zertifikat EMICODE | TD/ SDB/ EPD/ | X | X | [5 empty] | X
350 | 353 |  | Belastungsfuge |  | GK | Ardex GmbH |  |  |  | ≤ 60 µg/m³ | ≤ 50 µg/m³ | 3. Verlegewerkstoffe | 3.2 Grundierungen, Voranstriche, Spachtelmassen und Klebstoffe unter Fliesen/ Platten sowie Fugenmörtel | 3.2 VOC / Emissionen / gefährliche Stoffe / Weichmacher / Biozide | 3.2 Zement-Verlegemörtel oder EMICODE EC3 | 3.2 TD, SDB, GEV-Zertifikat EMICODE | TD/ SDB/ EPD/ | X | X | [5 empty] | X
350 | 353 |  | Belastungsfuge, schnell |  | FK NEU | Ardex GmbH |  |  |  | ≤ 60 µg/m³ | ≤ 50 µg/m³ | 3. Verlegewerkstoffe | 3.2 Grundierungen, Voranstriche, Spachtelmassen und Klebstoffe unter Fliesen/ Platten sowie Fugenmörtel | 3.2 VOC / Emissionen / gefährliche Stoffe / Weichmacher / Biozide | 3.2 Zement-Verlegemörtel oder EMICODE EC4 | 3.2 TD, SDB, GEV-Zertifikat EMICODE | TD/ SDB/ EPD/ | X | X | [5 empty] | X
350 | 353 |  | Epoxifuge, fein |  | RG 12 1-6 | Ardex GmbH |  |  |  | ≤ 60 µg/m³ | ≤ 50 µg/m³ | 3. Verlegewerkstoffe | 3.2 Grundierungen, Voranstriche, Spachtelmassen und Klebstoffe unter Fliesen/ Platten sowie Fugenmörtel | 3.2 VOC / Emissionen / gefährliche Stoffe / Weichmacher / Biozide | 3.2 Zement-Verlegemörtel oder EMICODE EC4 | 3.2 TD, SDB, GEV-Zertifikat EMICODE | TD/ SDB/ EPD/ | X | X | [5 empty] | X
350 | 353 |  | Epoxifuge |  | WA | Ardex GmbH |  |  |  | ≤ 60 µg/m³ | ≤ 50 µg/m³ | 3. Verlegewerkstoffe | 3.2 Grundierungen, Voranstriche, Spachtelmassen und Klebstoffe unter Fliesen/ Platten sowie Fugenmörtel | 3.2 VOC / Emissionen / gefährliche Stoffe / Weichmacher / Biozide | 3.2 Zement-Verlegemörtel oder EMICODE EC4 | 3.2 TD, SDB, GEV-Zertifikat EMICODE | TD/ SDB/ EPD/ | X | X | [5 empty] | X
350 | 353 |  | Fließestrich |  | FE 50 Largo | Knauf |  |  |  | ≤ 60 µg/m³ | ≤ 50 µg/m³ | 3. Verlegewerkstoffe | 3.2 Grundierungen, Voranstriche, Spachtelmassen und Klebstoffe unter Fliesen/ Platten sowie Fugenmörtel | 3.2 VOC / Emissionen / gefährliche Stoffe / Weichmacher / Biozide | 3.2 Zement-Verlegemörtel oder EMICODE EC4 | 3.2 TD, SDB, GEV-Zertifikat EMICODE | TD/ SDB/ | X | X
350 | 353 |  | Fliesenkleber |  | Flexfliesenkleber | Sakret |  |  |  | ≤ 60 µg/m³ | ≤ 50 µg/m³ | 3. Verlegewerkstoffe | 3.2 Grundierungen, Voranstriche, Spachtelmassen und Klebstoffe unter Fliesen/ Platten sowie Fugenmörtel | 3.2 VOC / Emissionen / gefährliche Stoffe / Weichmacher / Biozide | 3.2 Zement-Verlegemörtel oder EMICODE EC4 | 3.2 TD, SDB, GEV-Zertifikat EMICODE | TD/ SDB/ | X | X
350 | 353 |  | Dichtungsschlämme |  | 1-K-Dichtschlämme CERAfix 300 | Würth |  |  |  | ≤ 60 µg/m³ | ≤ 50 µg/m³ | 3. Verlegewerkstoffe | 3.2 Grundierungen, Voranstriche, Spachtelmassen und Klebstoffe unter Fliesen/ Platten sowie Fugenmörtel | 3.2 VOC / Emissionen / gefährliche Stoffe / Weichmacher / Biozide | 3.2 Zement-Verlegemörtel oder EMICODE EC4 | 3.2 TD, SDB, GEV-Zertifikat EMICODE | TD/ SDB/ | X | X
350 | 353 |  | Bodenausgleichmasse |  | Bodenausgleichmasse CERAfix 201 | Würth |  |  |  | ≤ 60 µg/m³ | ≤ 50 µg/m³ | 3. Verlegewerkstoffe | 3.2 Grundierungen, Voranstriche, Spachtelmassen und Klebstoffe unter Fliesen/ Platten sowie Fugenmörtel | 3.2 VOC / Emissionen / gefährliche Stoffe / Weichmacher / Biozide | 3.2 Zement-Verlegemörtel oder EMICODE EC4 | 3.2 TD, SDB, GEV-Zertifikat EMICODE | SDB/ Herstellererklärung/ |  | X | X
350 | 353 |  | Bodenausgleichmasse |  | Bodenausgleichmasse CERAfix 201-2 | Würth |  |  |  | ≤ 60 µg/m³ | ≤ 50 µg/m³ | 3. Verlegewerkstoffe | 3.2 Grundierungen, Voranstriche, Spachtelmassen und Klebstoffe unter Fliesen/ Platten sowie Fugenmörtel | 3.2 VOC / Emissionen / gefährliche Stoffe / Weichmacher / Biozide | 3.2 Zement-Verlegemörtel oder EMICODE EC4 | 3.2 TD, SDB, GEV-Zertifikat EMICODE | TD/ SDB/ | X | X
350 | 353 |  | Bodenausgleichmasse |  | Bodenausgleichmasse CERAfix 204-2 | Würth |  |  |  | ≤ 60 µg/m³ | ≤ 50 µg/m³ | 3. Verlegewerkstoffe | 3.2 Grundierungen, Voranstriche, Spachtelmassen und Klebstoffe unter Fliesen/ Platten sowie Fugenmörtel | 3.2 VOC / Emissionen / gefährliche Stoffe / Weichmacher / Biozide | 3.2 Zement-Verlegemörtel oder EMICODE EC4 | 3.2 TD, SDB, GEV-Zertifikat EMICODE | TD/ SDB/ Prüfzertifikat/ | X | X |  | X
350 | 353 |  | Fliesenkleber |  | Fliesenkleber CERAfix 402-2 C2 TE Flex | Würth |  |  |  | ≤ 60 µg/m³ | ≤ 50 µg/m³ | 3. Verlegewerkstoffe | 3.2 Grundierungen, Voranstriche, Spachtelmassen und Klebstoffe unter Fliesen/ Platten sowie Fugenmörtel | 3.2 VOC / Emissionen / gefährliche Stoffe / Weichmacher / Biozide | 3.2 Zement-Verlegemörtel oder EMICODE EC4 | 3.2 TD, SDB, GEV-Zertifikat EMICODE | TD/ SDB/ Prüfzertifikat/ | X | X |  | X
350 | 353 |  | Fliesenkleber |  | Fliesenkleber CERAfix 403-2 C2 TE S1 Flex/XL | Würth |  |  |  | ≤ 60 µg/m³ | ≤ 50 µg/m³ | 3. Verlegewerkstoffe | 3.2 Grundierungen, Voranstriche, Spachtelmassen und Klebstoffe unter Fliesen/ Platten sowie Fugenmörtel | 3.2 VOC / Emissionen / gefährliche Stoffe / Weichmacher / Biozide | 3.2 Zement-Verlegemörtel oder EMICODE EC4 | 3.2 TD, SDB, GEV-Zertifikat EMICODE | TD/ SDB/ | X | X
350 | 353 |  | Fliesenkleber |  | Fliesenkleber CERAfix 404-2 C2 FT S1 Flex/XL | Würth |  |  |  | ≤ 60 µg/m³ | ≤ 50 µg/m³ | 3. Verlegewerkstoffe | 3.2 Grundierungen, Voranstriche, Spachtelmassen und Klebstoffe unter Fliesen/ Platten sowie Fugenmörtel | 3.2 VOC / Emissionen / gefährliche Stoffe / Weichmacher / Biozide | 3.2 Zement-Verlegemörtel oder EMICODE EC4 | 3.2 TD, SDB, GEV-Zertifikat EMICODE | TD/ SDB/ | X | X
350 | 353 |  | Fugenmörtel |  | Fugenmörtel CERAfix 506 | Würth |  |  |  | ≤ 60 µg/m³ | ≤ 50 µg/m³ | 3. Verlegewerkstoffe | 3.2 Grundierungen, Voranstriche, Spachtelmassen und Klebstoffe unter Fliesen/ Platten sowie Fugenmörtel | 3.2 VOC / Emissionen / gefährliche Stoffe / Weichmacher / Biozide | 3.2 Zement-Verlegemörtel oder EMICODE EC4 | 3.2 TD, SDB, GEV-Zertifikat EMICODE | SDB/ Prüfzertifikat/ |  | X |  | X
350 | 353 |  | Dichtschlämme |  | 2K-Dichtschlämme CERAfix 301 | Würth |  |  |  | ≤ 60 µg/m³ | ≤ 50 µg/m³ | 3. Verlegewerkstoffe | 3.2 Grundierungen, Voranstriche, Spachtelmassen und Klebstoffe unter Fliesen/ Platten sowie Fugenmörtel | 3.2 VOC / Emissionen / gefährliche Stoffe / Weichmacher / Biozide | 3.2 Zement-Verlegemörtel oder EMICODE EC4 | 3.2 TD, SDB, GEV-Zertifikat EMICODE | TD/ SDB/ Herstellererklärung/ | X | X | X
350 | 353 |  | Fliesendispersionsgrund |  | Fliesendispersionsgrund CERAfix 101 | Würth |  |  |  | ≤ 60 µg/m³ | ≤ 50 µg/m³ | 3. Verlegewerkstoffe | 3.2 Grundierungen, Voranstriche, Spachtelmassen und Klebstoffe unter Fliesen/ Platten sowie Fugenmörtel | 3.2 VOC / Emissionen / gefährliche Stoffe / Weichmacher / Biozide | 3.2 Zement-Verlegemörtel oder EMICODE EC4 | 3.2 TD, SDB, GEV-Zertifikat EMICODE | TD/ SDB/ | X | X
350 | 353 |  | S1 Flexkleber Silver |  | No.1 Silver | Sopro |  |  |  | ≤ 60 µg/m³ | < 10 μg/m³ | 3. Verlegewerkstoffe | 3.2 Grundierungen, Voranstriche, Spachtelmassen und Klebstoffe unter Fliesen/ Platten sowie Fugenmörtel | 3.2 VOC / Emissionen / gefährliche Stoffe / Weichmacher / Biozide | 3.2 Zement-Verlegemörtel oder EMICODE EC4 | 3.2 TD, SDB, GEV-Zertifikat EMICODE | SDB/ EPD/ |  | X | [5 empty] | X
350 | 353 |  | MultiFlexKleber |  | FKM® XL MultiFlexKleber eXtra Light | Sopro |  |  |  | ≤ 60 µg/m³ | < 10 μg/m³ | 3. Verlegewerkstoffe | 3.2 Grundierungen, Voranstriche, Spachtelmassen und Klebstoffe unter Fliesen/ Platten sowie Fugenmörtel | 3.2 VOC / Emissionen / gefährliche Stoffe / Weichmacher / Biozide | 3.2 Zement-Verlegemörtel oder EMICODE EC4 | 3.2 TD, SDB, GEV-Zertifikat EMICODE | SDB/ EPD/ |  | X | [5 empty] | X
350 | 353 |  | Flexkleber |  | Fliesenfest extra - FF 450 | Sopro |  |  |  | ≤ 60 µg/m³ | < 10 μg/m³ | 3. Verlegewerkstoffe | 3.2 Grundierungen, Voranstriche, Spachtelmassen und Klebstoffe unter Fliesen/ Platten sowie Fugenmörtel | 3.2 VOC / Emissionen / gefährliche Stoffe / Weichmacher / Biozide | 3.2 Zement-Verlegemörtel oder EMICODE EC4 | 3.2 TD, SDB, GEV-Zertifikat EMICODE | SDB/ EPD/ |  | X | [5 empty] | X
350 | 353 |  | Flexkleber |  | FKM® Silver MultiFlexKleber Silver - FKM 600 | Sopro |  |  |  | ≤ 60 µg/m³ | < 10 μg/m³ | 3. Verlegewerkstoffe | 3.2 Grundierungen, Voranstriche, Spachtelmassen und Klebstoffe unter Fliesen/ Platten sowie Fugenmörtel | 3.2 VOC / Emissionen / gefährliche Stoffe / Weichmacher / Biozide | 3.2 Zement-Verlegemörtel oder EMICODE EC4 | 3.2 TD, SDB, GEV-Zertifikat EMICODE | SDB/ EPD/ |  | X | [5 empty] | X
350 | 353 |  | Flexfugenmörtel |  | Nanofug Premium | Pci |  |  |  | < 1 g/l | < 10 μg/m³ | 3. Verlegewerkstoffe | 3.2 Grundierungen, Voranstriche, Spachtelmassen und Klebstoffe unter Fliesen/ Platten sowie Fugenmörtel | 3.2 VOC / Emissionen / gefährliche Stoffe / Weichmacher / Biozide | 3.2 Zement-Verlegemörtel oder EMICODE EC4 | 3.2 TD, SDB, GEV-Zertifikat EMICODE | SDB/ EPD/ |  | X | [5 empty] | X
350 | 353 |  | Mittelbettmörtel |  | Mittelbettmörtel schnell MBMs | Sakret |  |  |  | ≤ 60 µg/m³ | < 10 μg/m³ | 3. Verlegewerkstoffe | 3.2 Grundierungen, Voranstriche, Spachtelmassen und Klebstoffe unter Fliesen/ Platten sowie Fugenmörtel | 3.2 VOC / Emissionen / gefährliche Stoffe / Weichmacher / Biozide | 3.2 Zement-Verlegemörtel oder EMICODE EC4 | 3.2 TD, SDB, GEV-Zertifikat EMICODE | TD/ SDB/ | X | X
350 | 353 |  | Trassmörtel |  | Trassnaturstein-Verlegemörtel TNV | Sakret |  |  |  | ≤ 60 µg/m³ | < 10 μg/m³ | 3. Verlegewerkstoffe | 3.2 Grundierungen, Voranstriche, Spachtelmassen und Klebstoffe unter Fliesen/ Platten sowie Fugenmörtel | 3.2 VOC / Emissionen / gefährliche Stoffe / Weichmacher / Biozide | 3.2 Zement-Verlegemörtel oder EMICODE EC4 | 3.2 TD, SDB, GEV-Zertifikat EMICODE | TD/ SDB/ | X | X
350 | 353 |  | Mittelbettmörtel |  | Mittelbettmörtel grau MBMg | Sakret |  |  |  | ≤ 60 µg/m³ | < 10 μg/m³ | 3. Verlegewerkstoffe | 3.2 Grundierungen, Voranstriche, Spachtelmassen und Klebstoffe unter Fliesen/ Platten sowie Fugenmörtel | 3.2 VOC / Emissionen / gefährliche Stoffe / Weichmacher / Biozide | 3.2 Zement-Verlegemörtel oder EMICODE EC4 | 3.2 TD, SDB, GEV-Zertifikat EMICODE | TD/ SDB/ | X | X
350 | 353 |  | Natursteinkleber |  | Natursteinkleber weiß schnell NKws | Sakret |  |  |  | ≤ 60 µg/m³ | < 10 μg/m³ | 3. Verlegewerkstoffe | 3.2 Grundierungen, Voranstriche, Spachtelmassen und Klebstoffe unter Fliesen/ Platten sowie Fugenmörtel | 3.2 VOC / Emissionen / gefährliche Stoffe / Weichmacher / Biozide | 3.2 Zement-Verlegemörtel oder EMICODE EC4 | 3.2 TD, SDB, GEV-Zertifikat EMICODE | TD/ | X
350 | 353 |  | Flexkleber |  | Natursteinkleber weiß NKw | Sakret |  |  |  | ≤ 60 µg/m³ | < 10 μg/m³ | 3. Verlegewerkstoffe | 3.2 Grundierungen, Voranstriche, Spachtelmassen und Klebstoffe unter Fliesen/ Platten sowie Fugenmörtel | 3.2 VOC / Emissionen / gefährliche Stoffe / Weichmacher / Biozide | 3.2 Zement-Verlegemörtel oder EMICODE EC4 | 3.2 TD, SDB, GEV-Zertifikat EMICODE | TD/ SDB/ | X | X
350 | 353 |  | Fliesenkleber |  | Großformatkleber XXL GFK | Sakret |  |  |  | ≤ 60 µg/m³ | < 10 μg/m³ | 3. Verlegewerkstoffe | 3.2 Grundierungen, Voranstriche, Spachtelmassen und Klebstoffe unter Fliesen/ Platten sowie Fugenmörtel | 3.2 VOC / Emissionen / gefährliche Stoffe / Weichmacher / Biozide | 3.2 Zement-Verlegemörtel oder EMICODE EC4 | 3.2 TD, SDB, GEV-Zertifikat EMICODE | TD/ | X
350 | 353 |  | Fliesenkleber |  | Euroflex EF | Sakret |  |  |  | ≤ 60 µg/m³ | < 10 μg/m³ | 3. Verlegewerkstoffe | 3.2 Grundierungen, Voranstriche, Spachtelmassen und Klebstoffe unter Fliesen/ Platten sowie Fugenmörtel | 3.2 VOC / Emissionen / gefährliche Stoffe / Weichmacher / Biozide | 3.2 Zement-Verlegemörtel oder EMICODE EC4 | 3.2 TD, SDB, GEV-Zertifikat EMICODE | TD/ SDB/ | X | X
350 | 353 |  | Mörtel |  | Flexfliesenkleber plus mit Fasern FKe plus F | Sakret |  |  |  | ≤ 60 µg/m³ | < 10 μg/m³ | 3. Verlegewerkstoffe | 3.2 Grundierungen, Voranstriche, Spachtelmassen und Klebstoffe unter Fliesen/ Platten sowie Fugenmörtel | 3.2 VOC / Emissionen / gefährliche Stoffe / Weichmacher / Biozide | 3.2 Zement-Verlegemörtel oder EMICODE EC4 | 3.2 TD, SDB, GEV-Zertifikat EMICODE | TD/ SDB/ | X | X
350 | 353 |  | Fliesenkleber |  | Quattro-Flex S2 Flex-Fliesenkleber QF | Sakret |  |  |  | ≤ 60 µg/m³ | < 10 μg/m³ | 3. Verlegewerkstoffe | 3.2 Grundierungen, Voranstriche, Spachtelmassen und Klebstoffe unter Fliesen/ Platten sowie Fugenmörtel | 3.2 VOC / Emissionen / gefährliche Stoffe / Weichmacher / Biozide | 3.2 Zement-Verlegemörtel oder EMICODE EC4 | 3.2 TD, SDB, GEV-Zertifikat EMICODE | TD/ SDB/ | X | X
350 | 353 |  | Flexkleber |  | Fließbettmörtel FBM | Sakret |  |  |  | ≤ 60 µg/m³ | < 10 μg/m³ | 3. Verlegewerkstoffe | 3.2 Grundierungen, Voranstriche, Spachtelmassen und Klebstoffe unter Fliesen/ Platten sowie Fugenmörtel | 3.2 VOC / Emissionen / gefährliche Stoffe / Weichmacher / Biozide | 3.2 Zement-Verlegemörtel oder EMICODE EC4 | 3.2 TD, SDB, GEV-Zertifikat EMICODE | TD/ SDB/ | X | X
350 | 353 |  | Flexkleber |  | Flexfliesenkleber schnell FFKs | Sakret |  |  |  | ≤ 60 µg/m³ | < 10 μg/m³ | 3. Verlegewerkstoffe | 3.2 Grundierungen, Voranstriche, Spachtelmassen und Klebstoffe unter Fliesen/ Platten sowie Fugenmörtel | 3.2 VOC / Emissionen / gefährliche Stoffe / Weichmacher / Biozide | 3.2 Zement-Verlegemörtel oder EMICODE EC4 | 3.2 TD, SDB, GEV-Zertifikat EMICODE | TD/ SDB/ | X | X
350 | 353 |  | Flexkleber |  | Flexfliesenkleber leicht FFK-L | Sakret |  |  |  | ≤ 60 µg/m³ | < 10 μg/m³ | 3. Verlegewerkstoffe | 3.2 Grundierungen, Voranstriche, Spachtelmassen und Klebstoffe unter Fliesen/ Platten sowie Fugenmörtel | 3.2 VOC / Emissionen / gefährliche Stoffe / Weichmacher / Biozide | 3.2 Zement-Verlegemörtel oder EMICODE EC4 | 3.2 TD, SDB, GEV-Zertifikat EMICODE | TD/ SDB/ | X | X
350 | 353 |  | Flexkleber |  | Profiflex PF | Sakret |  |  |  | ≤ 60 µg/m³ | < 10 μg/m³ | 3. Verlegewerkstoffe | 3.2 Grundierungen, Voranstriche, Spachtelmassen und Klebstoffe unter Fliesen/ Platten sowie Fugenmörtel | 3.2 VOC / Emissionen / gefährliche Stoffe / Weichmacher / Biozide | 3.2 Zement-Verlegemörtel oder EMICODE EC4 | 3.2 TD, SDB, GEV-Zertifikat EMICODE | TD/ SDB/ | X | X
350 | 353 |  | Haft- und Schutzgrundierung |  | Gisogrund | Pci |  |  |  | < 13 g/l | < 10 μg/m³ | 3. Verlegewerkstoffe | 3.2 Grundierungen, Voranstriche, Spachtelmassen und Klebstoffe unter Fliesen/ Platten sowie Fugenmörtel | 3.2 VOC / Emissionen / gefährliche Stoffe / Weichmacher / Biozide | 3.2 Zement-Verlegemörtel oder EMICODE EC4 | 3.2 TD, SDB, GEV-Zertifikat EMICODE | TD/ SDB/ EPD/ | X | X | [5 empty] | X
350 | 353 |  | flexible Dichtschlämme |  | Seccoral 1K | Pci |  |  |  | < 1 g/l | < 10 μg/m³ | 3. Verlegewerkstoffe | 3.2 Grundierungen, Voranstriche, Spachtelmassen und Klebstoffe unter Fliesen/ Platten sowie Fugenmörtel | 3.2 VOC / Emissionen / gefährliche Stoffe / Weichmacher / Biozide | 3.2 Zement-Verlegemörtel oder EMICODE EC4 | 3.2 TD, SDB, GEV-Zertifikat EMICODE | TD/ SDB/ EPD/ | X | X | [5 empty] | X
350 | 353 |  | Fliesenkleber |  | weber.xerm 861 | Saint-Gobain |  |  |  | ≤ 60 µg/m³ | ≤ 50 µg/m³ | 3. Verlegewerkstoffe | 3.2 Grundierungen, Voranstriche, Spachtelmassen und Klebstoffe unter Fliesen/ Platten sowie Fugenmörtel | 3.2 VOC / Emissionen / gefährliche Stoffe / Weichmacher / Biozide | 3.2 Zement-Verlegemörtel oder EMICODE EC4 | 3.2 TD, SDB, GEV-Zertifikat EMICODE | TD/ SDB/ Prüfzertifikat/ | X | X |  | X
350 | 353 |  | Klebemörtel |  | FLEX KLEBEMÖRTEL GRAU | Murexin |  |  |  | ≤ 60 µg/m³ | ≤ 50 µg/m³ | 3. Verlegewerkstoffe | 3.2 Grundierungen, Voranstriche, Spachtelmassen und Klebstoffe unter Fliesen/ Platten sowie Fugenmörtel | 3.2 VOC / Emissionen / gefährliche Stoffe / Weichmacher / Biozide | 3.2 Zement-Verlegemörtel oder EMICODE EC4 | 3.2 TD, SDB, GEV-Zertifikat EMICODE | TD/ SDB/ | X | X
350 | 353 |  | Klebemörtel |  | SCHNELLFLEX KLEBEMÖRTEL TRASS SFK 85 | Murexin |  |  |  | ≤ 60 µg/m³ | ≤ 50 µg/m³ | 3. Verlegewerkstoffe | 3.2 Grundierungen, Voranstriche, Spachtelmassen und Klebstoffe unter Fliesen/ Platten sowie Fugenmörtel | 3.2 VOC / Emissionen / gefährliche Stoffe / Weichmacher / Biozide | 3.2 Zement-Verlegemörtel oder EMICODE EC4 | 3.2 TD, SDB, GEV-Zertifikat EMICODE | TD/ SDB/ | X | X
350 | 353 |  | Klebemörtel |  | SCHNELLFLEX KLEBEMÖRTEL WEISS SFK 81 | Murexin |  |  |  | ≤ 60 µg/m³ | ≤ 50 µg/m³ | 3. Verlegewerkstoffe | 3.2 Grundierungen, Voranstriche, Spachtelmassen und Klebstoffe unter Fliesen/ Platten sowie Fugenmörtel | 3.2 VOC / Emissionen / gefährliche Stoffe / Weichmacher / Biozide | 3.2 Zement-Verlegemörtel oder EMICODE EC4 | 3.2 TD, SDB, GEV-Zertifikat EMICODE | TD/ SDB/ | X | X
350 | 353 |  | Klebemörtel |  | FLEX KLEBEMÖRTEL MAXIMO M 41 | Murexin |  |  |  | ≤ 60 µg/m³ | ≤ 50 µg/m³ | 3. Verlegewerkstoffe | 3.2 Grundierungen, Voranstriche, Spachtelmassen und Klebstoffe unter Fliesen/ Platten sowie Fugenmörtel | 3.2 VOC / Emissionen / gefährliche Stoffe / Weichmacher / Biozide | 3.2 Zement-Verlegemörtel oder EMICODE EC4 | 3.2 TD, SDB, GEV-Zertifikat EMICODE | TD/ SDB/ | X | X
350 | 353 |  | Grundierung |  | Supergrund D 4 Rapid | Murexin |  |  |  | ≤ 60 µg/m³ | ≤ 50 µg/m³ | 3. Verlegewerkstoffe | 3.2 Grundierungen, Voranstriche, Spachtelmassen und Klebstoffe unter Fliesen/ Platten sowie Fugenmörtel | 3.2 VOC / Emissionen / gefährliche Stoffe / Weichmacher / Biozide | 3.2 Zement-Verlegemörtel oder EMICODE EC4 | 3.2 TD, SDB, GEV-Zertifikat EMICODE | TD/ SDB/ | X | X
350 | 353 |  | Fugenspachtel |  | Pallas fill | Siniat |  |  |  | ≤ 60 µg/m³ | ≤ 50 µg/m³ | 3. Verlegewerkstoffe | 3.2 Grundierungen, Voranstriche, Spachtelmassen und Klebstoffe unter Fliesen/ Platten sowie Fugenmörtel | 3.2 VOC / Emissionen / gefährliche Stoffe / Weichmacher / Biozide | 3.2 Zement-Verlegemörtel oder EMICODE EC4 | 3.2 TD, SDB, GEV-Zertifikat EMICODE | TD/ SDB/ EPD/ | X | X | [5 empty] | X
350 | 353 |  | Mörtel |  | Fugenschlämmmörtel extra Fme | Sakret |  |  |  | ≤ 60 µg/m³ | ≤ 50 µg/m³ | 3. Verlegewerkstoffe | 3.2 Grundierungen, Voranstriche, Spachtelmassen und Klebstoffe unter Fliesen/ Platten sowie Fugenmörtel | 3.2 VOC / Emissionen / gefährliche Stoffe / Weichmacher / Biozide | 3.2 Zement-Verlegemörtel oder EMICODE EC4 | 3.2 TD, SDB, GEV-Zertifikat EMICODE | TD/ SDB/ | X | X
350 | 353 |  | Fliesenkleber |  | Q6 | Schönox |  |  |  | ≤ 60 µg/m³ | ≤ 50 µg/m³ | 3. Verlegewerkstoffe | 3.2 Grundierungen, Voranstriche, Spachtelmassen und Klebstoffe unter Fliesen/ Platten sowie Fugenmörtel | 3.2 VOC / Emissionen / gefährliche Stoffe / Weichmacher / Biozide | 3.2 Zement-Verlegemörtel oder EMICODE EC4 | 3.2 TD, SDB, GEV-Zertifikat EMICODE | TD/ SDB/ | X | X
350 | 353 |  | Fliesenkleber |  | Q20 Hybrid | Schönox |  |  |  | ≤ 60 µg/m³ | ≤ 50 µg/m³ | 3. Verlegewerkstoffe | 3.2 Grundierungen, Voranstriche, Spachtelmassen und Klebstoffe unter Fliesen/ Platten sowie Fugenmörtel | 3.2 VOC / Emissionen / gefährliche Stoffe / Weichmacher / Biozide | 3.2 Zement-Verlegemörtel oder EMICODE EC4 | 3.2 TD, SDB, GEV-Zertifikat EMICODE | TD/ SDB/ | X | X
350 | 353 |  | Fliesenkleber |  | FT Extra | Pci |  |  |  | ≤ 60 µg/m³ | ≤ 50 µg/m³ | 3. Verlegewerkstoffe | 3.2 Grundierungen, Voranstriche, Spachtelmassen und Klebstoffe unter Fliesen/ Platten sowie Fugenmörtel | 3.2 VOC / Emissionen / gefährliche Stoffe / Weichmacher / Biozide | 3.2 Zement-Verlegemörtel oder EMICODE EC4 | 3.2 TD, SDB, GEV-Zertifikat EMICODE | TD/ SDB/ EPD/ | X | X | [5 empty] | X
350 | 353 |  | Fugenmörtel ¦ Fugendichtstoffe |  | Saphir 5 | Sopro |  |  |  | < 65 g/l | ≤ 10 µg/m³ | 3. Verlegewerkstoffe | 3.2 Grundierungen, Voranstriche, Spachtelmassen und Klebstoffe unter Fliesen/ Platten sowie Fugenmörtel | 3.2 VOC / Emissionen / gefährliche Stoffe / Weichmacher / Biozide | 3.2 Zement-Verlegemörtel oder EMICODE EC4 | 3.2 TD, SDB, GEV-Zertifikat EMICODE | TD/ SDB/ EPD/ | X | X | [5 empty] | X
350 | 353 |  | Renovier- & AusgleichsMörtel |  | RAM 3 | Sopro |  |  |  | ≤ 60 µg/m³ | ≤ 50 µg/m³ | 3. Verlegewerkstoffe | 3.2 Grundierungen, Voranstriche, Spachtelmassen und Klebstoffe unter Fliesen/ Platten sowie Fugenmörtel | 3.2 VOC / Emissionen / gefährliche Stoffe / Weichmacher / Biozide | 3.2 Zement-Verlegemörtel oder EMICODE EC4 | 3.2 TD, SDB, GEV-Zertifikat EMICODE | TD/ SDB/ EPD/ | X | X | [5 empty] | X
350 | 353 |  | Trassnatursteinverlegemörtel |  | Maxitmur 960 | Maxit |  |  |  | < 40g/l | keine Angabe | 3. Verlegewerkstoffe | 3.2 Grundierungen, Voranstriche, Spachtelmassen und Klebstoffe unter Fliesen/ Platten sowie Fugenmörtel | 3.2 VOC / Emissionen / gefährliche Stoffe / Weichmacher / Biozide | 3.2 Zement-Verlegemörtel oder EMICODE EC4 | 3.2 TD, SDB, GEV-Zertifikat EMICODE | TD/ SDB/ EPD/ | X | X | [5 empty] | X
350 | 353 |  | Fugenmörtel ¦ Fugendichtstoffe |  | DF10 DesignFuge Flex | Sopro |  |  |  | < 65 g/l | ≤ 10 µg/m³ | 3. Verlegewerkstoffe | 3.2 Grundierungen, Voranstriche, Spachtelmassen und Klebstoffe unter Fliesen/ Platten sowie Fugenmörtel | 3.2 VOC / Emissionen / gefährliche Stoffe / Weichmacher / Biozide | 3.2 Zement-Verlegemörtel oder EMICODE EC4 | 3.2 TD, SDB, GEV-Zertifikat EMICODE | TD/ SDB/ EPD/ | X | X | [5 empty] | X
350 | 353 |  | Fugenmörtel ¦ Fugendichtstoffe |  | FlexFuge FL | Sopro |  |  |  | < 65 g/l | ≤ 10 µg/m³ | 3. Verlegewerkstoffe | 3.2 Grundierungen, Voranstriche, Spachtelmassen und Klebstoffe unter Fliesen/ Platten sowie Fugenmörtel | 3.2 VOC / Emissionen / gefährliche Stoffe / Weichmacher / Biozide | 3.2 Zement-Verlegemörtel oder EMICODE EC4 | 3.2 TD, SDB, GEV-Zertifikat EMICODE | TD/ SDB/ EPD/ | X | X | [5 empty] | X
350 | 353 |  | Flexfliesenkleber |  | RegioFlex XL RF | Sakret |  |  |  | ≤ 60 µg/m³ | ≤ 50 µg/m³ | 3. Verlegewerkstoffe | 3.2 Grundierungen, Voranstriche, Spachtelmassen und Klebstoffe unter Fliesen/ Platten sowie Fugenmörtel | 3.2 VOC / Emissionen / gefährliche Stoffe / Weichmacher / Biozide | 3.2 Zement-Verlegemörtel oder EMICODE EC4 | 3.2 TD, SDB, GEV-Zertifikat EMICODE | TD/ | X
350 | 353 |  | Flexfliesenkleber |  | FXK Flexkleber | Maxit |  |  |  | ≤ 60 µg/m³ | ≤ 50 µg/m³ | 3. Verlegewerkstoffe | 3.2 Grundierungen, Voranstriche, Spachtelmassen und Klebstoffe unter Fliesen/ Platten sowie Fugenmörtel | 3.2 VOC / Emissionen / gefährliche Stoffe / Weichmacher / Biozide | 3.2 Zement-Verlegemörtel oder EMICODE EC4 | 3.2 TD, SDB, GEV-Zertifikat EMICODE | TD/ SDB/ | X | X
350 | 353 |  | Profiklebemörtel |  | PKM plus Profiklebemörtel | Maxit |  |  |  | ≤ 60 µg/m³ | ≤ 50 µg/m³ | 3. Verlegewerkstoffe | 3.2 Grundierungen, Voranstriche, Spachtelmassen und Klebstoffe unter Fliesen/ Platten sowie Fugenmörtel | 3.2 VOC / Emissionen / gefährliche Stoffe / Weichmacher / Biozide | 3.2 Zement-Verlegemörtel oder EMICODE EC4 | 3.2 TD, SDB, GEV-Zertifikat EMICODE | TD/ SDB/ | X | X
350 | 353 |  | Fließspachtel |  | Periplan Flow | Pci |  |  |  | ≤ 60 µg/m³ | ≤ 50 µg/m³ | 3. Verlegewerkstoffe | 3.2 Grundierungen, Voranstriche, Spachtelmassen und Klebstoffe unter Fliesen/ Platten sowie Fugenmörtel | 3.2 VOC / Emissionen / gefährliche Stoffe / Weichmacher / Biozide | 3.2 Zement-Verlegemörtel oder EMICODE EC4 | 3.2 TD, SDB, GEV-Zertifikat EMICODE | TD/ SDB/ EPD/ | X | X | [5 empty] | X
350 | 353 |  | Mittelbett- und Ansetzmörtel |  | Carrament | Pci |  |  |  | ≤ 60 µg/m³ | ≤ 50 µg/m³ | 3. Verlegewerkstoffe | 3.2 Grundierungen, Voranstriche, Spachtelmassen und Klebstoffe unter Fliesen/ Platten sowie Fugenmörtel | 3.2 VOC / Emissionen / gefährliche Stoffe / Weichmacher / Biozide | 3.2 Zement-Verlegemörtel oder EMICODE EC4 | 3.2 TD, SDB, GEV-Zertifikat EMICODE | TD/ SDB/ EPD/ | X | X | [5 empty] | X
350 | 353 |  | Ausgleichsmasse |  | CL 300 | Ardex GmbH |  |  |  | ≤ 60 µg/m³ | ≤ 50 µg/m³ | 3. Verlegewerkstoffe | 3.2 Grundierungen, Voranstriche, Spachtelmassen und Klebstoffe unter Fliesen/ Platten sowie Fugenmörtel | 3.2 VOC / Emissionen / gefährliche Stoffe / Weichmacher / Biozide | 3.2 Zement-Verlegemörtel oder EMICODE EC4 | 3.2 TD, SDB, GEV-Zertifikat EMICODE | TD/ SDB/ EPD/ | X | X | [5 empty] | X
350 | 353 |  | Dichtungsmasse |  | Flüssigfolie CERAfix 302 | Würth |  |  |  | ≤ 60 µg/m³ | ≤ 50 µg/m³ | 3. Verlegewerkstoffe | 3.3 Abdichtungen unter Fliesenbelägen, Rissharze (Estrich) und Beschichtungen für Boden- und Wandaufbauten mit Feuchtigkeitsbeanspruchung auf Basis von Epoxidharz-, PU- und PMMA-Harzen sowie auf Acrylat- Dispersionsbasis | 3.3 VOC / Emissionen / gefährliche Stoffe | 3.3 GISCODE D1, RE05, RE10, RE20, RE30, RU0,5, RU1, PU 10, PU 20, PU40 (ALT), PU50 (ALT) oder RMA10 | 3.3 TD mit Auslobung des GISCODE, SDB, GEV-Zertifikat EMICODE | TD/ Herstellererklärung/ | X |  | X
350 | 353 |  | hochbehandelte Dichtmasse |  | S 2-K PU | Ardex GmbH |  |  |  | ≤ 60 µg/m³ | ≤ 50 µg/m³ | 3. Verlegewerkstoffe | 3.3 Abdichtungen unter Fliesenbelägen, Rissharze (Estrich) und Beschichtungen für Boden- und Wandaufbauten mit Feuchtigkeitsbeanspruchung auf Basis von Epoxidharz-, PU- und PMMA-Harzen sowie auf Acrylat- Dispersionsbasis | 3.3 VOC / Emissionen / gefährliche Stoffe | 3.3 GISCODE D1, RE05, RE10, RE20, RE30, RU0,5, RU1, PU 10, PU 20, PU40 (ALT), PU50 (ALT) oder RMA11 | 3.3 TD mit Auslobung des GISCODE, SDB, GEV-Zertifikat EMICODE | TD/ SDB/ EPD/ | X | X | [5 empty] | X |  |  |  | In der REACH-Verordnung ist ab dem 24.08.2023 eine Schulungspflicht für dieses Produkt festgelegt.
350 | 353 |  | Flüssigfolie für Wand und Boden unter Fliesen |  | Lastogum | Pci |  |  |  | ≤ 60 µg/m³ | ≤ 50 µg/m³ | 3. Verlegewerkstoffe | 3.3 Abdichtungen unter Fliesenbelägen, Rissharze (Estrich) und Beschichtungen für Boden- und Wandaufbauten mit Feuchtigkeitsbeanspruchung auf Basis von Epoxidharz-, PU- und PMMA-Harzen sowie auf Acrylat- Dispersionsbasis | 3.3 VOC / Emissionen / gefährliche Stoffe | 3.3 GISCODE D1, RE05, RE10, RE20, RE30, RU0,5, RU1, PU 10, PU 20, PU40 (ALT), PU50 (ALT) oder RMA11 | 3.3 TD mit Auslobung des GISCODE, SDB, GEV-Zertifikat EMICODE | TD/ SDB/ Prüfzertifikat/ | X | X |  | X
350 | 353 |  | zum Abdichten unter Fliesen- und Plattenbelägen |  | Flexible Dispersionsabdichtung FDA | Sakret |  |  |  | ≤ 60 µg/m³ | ≤ 50 µg/m³ | 3. Verlegewerkstoffe | 3.3 Abdichtungen unter Fliesenbelägen, Rissharze (Estrich) und Beschichtungen für Boden- und Wandaufbauten mit Feuchtigkeitsbeanspruchung auf Basis von Epoxidharz-, PU- und PMMA-Harzen sowie auf Acrylat- Dispersionsbasis | 3.3 VOC / Emissionen / gefährliche Stoffe | 3.3 GISCODE D1, RE05, RE10, RE20, RE30, RU0,5, RU1, PU 10, PU 20, PU40 (ALT), PU50 (ALT) oder RMA11 | 3.3 TD mit Auslobung des GISCODE, SDB, GEV-Zertifikat EMICODE | TD/ SDB/ | X | X
350 | 353 |  | mineralische Dichtungsschlämme |  | DichtSchlämme Flex RS | Sopro |  |  |  | ≤ 60 µg/m³ | ≤ 10 µg/m³ | 3. Verlegewerkstoffe | 3.3 Abdichtungen unter Fliesenbelägen, Rissharze (Estrich) und Beschichtungen für Boden- und Wandaufbauten mit Feuchtigkeitsbeanspruchung auf Basis von Epoxidharz-, PU- und PMMA-Harzen sowie auf Acrylat- Dispersionsbasis | 3.3 VOC / Emissionen / gefährliche Stoffe | 3.3 GISCODE D1, RE05, RE10, RE20, RE30, RU0,5, RU1, PU 10, PU 20, PU40 (ALT), PU50 (ALT) oder RMA11 | 3.3 TD mit Auslobung des GISCODE, SDB, GEV-Zertifikat EMICODE | TD/ SDB/ EPD/ | X | X | [5 empty] | X
350 | 353 |  | Epoxidbasis für kraftschlüssiges Vergießen von Rissen und Fugen im Zementestrich und Beton |  | 2-K Gieß- und Klebeharz CERAfix 203 | Würth |  |  |  | keine Angabe | keine Angabe | 3. Verlegewerkstoffe | 3.3 Abdichtungen unter Fliesenbelägen, Rissharze (Estrich) und Beschichtungen für Boden- und Wandaufbauten mit Feuchtigkeitsbeanspruchung auf Basis von Epoxidharz-, PU- und PMMA-Harzen sowie auf Acrylat- Dispersionsbasis | 3.3 VOC / Emissionen / gefährliche Stoffe | 3.3 GISCODE D1, RE05, RE10, RE20, RE30, RU0,5, RU1, PU 10, PU 20, PU40 (ALT), PU50 (ALT) oder RMA11 | 3.3 TD mit Auslobung des GISCODE, SDB, GEV-Zertifikat EMICODE | TD/ SDB/ Herstellererklärung/ | X | X | X
340 350 | 345 353 |  | Sanitär-Silicon |  | OTTOSEAL S100 | Otto Chemie |  |  |  | ≤ 60 µg/m³ | < 10 μg/m³ | 4. Kleb- und Dichtstoffe | 4.1 Alle Anwendungen; verarbeitet an Wänden, Türzargen, Fensterrahmen, bauseitige Montage von Verglasungen in Fensterrahmen, PR-Profilen, Fensterbänken, Wandsockeln, Sockelleisten, Bodenbelägen, Fliesen, Natursteinen, Werksteinen, Sanitärobjekten, Teeküchen und Stöße an Lüftungskanälen etc. | 4.1 VOC / Emissionen / gefährliche Stoffe / SVHC / Chlorparaffine / Biozide (Produktart 7 und 9 nach 528/2012/EG) | 4.1 - Chlorparaffine ≤ 0,10 % - Deklaration biozider Wirkstoffe in Silikonen | 4.1 TD, SDB, NDB und Herstellererklärung zu Inhaltsstoffen | TD/ SDB/ EPD/ | X | X | [5 empty] | X
330 340 350 | 334 342 353 |  | Acryl-Dichtstoff |  | OTTOSEAL A205 | Otto Chemie |  |  |  | ≤ 60 µg/m³ | < 10 μg/m³ | 4. Kleb- und Dichtstoffe | 4.1 Alle Anwendungen; verarbeitet an Wänden, Türzargen, Fensterrahmen, bauseitige Montage von Verglasungen in Fensterrahmen, PR-Profilen, Fensterbänken, Wandsockeln, Sockelleisten, Bodenbelägen, Fliesen, Natursteinen, Werksteinen, Sanitärobjekten, Teeküchen und Stöße an Lüftungskanälen etc. | 4.1 VOC / Emissionen / gefährliche Stoffe / SVHC / Chlorparaffine / Biozide (Produktart 7 und 9 nach 528/2012/EG) | 4.1 - Chlorparaffine ≤ 0,10 % - Deklaration biozider Wirkstoffe in Silikonen | 4.1 TD, SDB, NDB und Herstellererklärung zu Inhaltsstoffen | SDB/ EPD/ |  | X | [5 empty] | X
340 350 | 345 353 |  | Sanitär-Silicon |  | Silcofug E | Pci |  |  |  | ≤ 60 µg/m³ | < 10 μg/m³ | 4. Kleb- und Dichtstoffe | 4.1 Alle Anwendungen; verarbeitet an Wänden, Türzargen, Fensterrahmen, bauseitige Montage von Verglasungen in Fensterrahmen, PR-Profilen, Fensterbänken, Wandsockeln, Sockelleisten, Bodenbelägen, Fliesen, Natursteinen, Werksteinen, Sanitärobjekten, Teeküchen und Stöße an Lüftungskanälen etc. | 4.1 VOC / Emissionen / gefährliche Stoffe / SVHC / Chlorparaffine / Biozide (Produktart 7 und 9 nach 528/2012/EG) | 4.1 - Chlorparaffine ≤ 0,10 % - Deklaration biozider Wirkstoffe in Silikonen | 4.1 TD, SDB, NDB und Herstellererklärung zu Inhaltsstoffen | SDB/ EPD/ |  | X | [5 empty] | X
340 350 | 345 353 |  | Sanitär-Silicon |  | OTTOSEAL S 105 | Otto Chemie |  |  |  | ≤ 60 µg/m³ | < 10 μg/m³ | 4. Kleb- und Dichtstoffe | 4.1 Alle Anwendungen; verarbeitet an Wänden, Türzargen, Fensterrahmen, bauseitige Montage von Verglasungen in Fensterrahmen, PR-Profilen, Fensterbänken, Wandsockeln, Sockelleisten, Bodenbelägen, Fliesen, Natursteinen, Werksteinen, Sanitärobjekten, Teeküchen und Stöße an Lüftungskanälen etc. | 4.1 VOC / Emissionen / gefährliche Stoffe / SVHC / Chlorparaffine / Biozide (Produktart 7 und 9 nach 528/2012/EG) | 4.1 - Chlorparaffine ≤ 0,10 % - Deklaration biozider Wirkstoffe in Silikonen | 4.1 TD, SDB, NDB und Herstellererklärung zu Inhaltsstoffen | SDB/ EPD/ |  | X | [5 empty] | X
330 340 350 | 334 342 353 |  | Silikondichtstoff |  | 2-Komponenten Kleber 670 | Ramsauer |  |  |  | keine Angabe | keine Angabe | 4. Kleb- und Dichtstoffe | 4.1 Alle Anwendungen; verarbeitet an Wänden, Türzargen, Fensterrahmen, bauseitige Montage von Verglasungen in Fensterrahmen, PR-Profilen, Fensterbänken, Wandsockeln, Sockelleisten, Bodenbelägen, Fliesen, Natursteinen, Werksteinen, Sanitärobjekten, Teeküchen und Stöße an Lüftungskanälen etc. | 4.1 VOC / Emissionen / gefährliche Stoffe / SVHC / Chlorparaffine / Biozide (Produktart 7 und 9 nach 528/2012/EG) | 4.1 - Chlorparaffine ≤ 0,10 % - Deklaration biozider Wirkstoffe in Silikonen | 4.1 TD, SDB, NDB und Herstellererklärung zu Inhaltsstoffen | SDB/ |  | X
340 350 | 345 353 |  | Silikondichtstoff |  | SE Sanitär-Silicon | Ardex GmbH |  |  |  | ≤ 1000 µg/m³ | < 10 μg/m³ | 4. Kleb- und Dichtstoffe | 4.1 Alle Anwendungen; verarbeitet an Wänden, Türzargen, Fensterrahmen, bauseitige Montage von Verglasungen in Fensterrahmen, PR-Profilen, Fensterbänken, Wandsockeln, Sockelleisten, Bodenbelägen, Fliesen, Natursteinen, Werksteinen, Sanitärobjekten, Teeküchen und Stöße an Lüftungskanälen etc. | 4.1 VOC / Emissionen / gefährliche Stoffe / SVHC / Chlorparaffine / Biozide (Produktart 7 und 9 nach 528/2012/EG) | 4.1 - Chlorparaffine ≤ 0,10 % - Deklaration biozider Wirkstoffe in Silikonen | 4.1 TD, SDB, NDB und Herstellererklärung zu Inhaltsstoffen | TD/ SDB/ EPD/ | X | X | [5 empty] | X
350 | 353 |  | Silikondichtstoff |  | ST Naturstein-Silicon | Ardex GmbH |  |  |  | ≤ 1000 µg/m³ | < 10 μg/m³ | 4. Kleb- und Dichtstoffe | 4.1 Alle Anwendungen; verarbeitet an Wänden, Türzargen, Fensterrahmen, bauseitige Montage von Verglasungen in Fensterrahmen, PR-Profilen, Fensterbänken, Wandsockeln, Sockelleisten, Bodenbelägen, Fliesen, Natursteinen, Werksteinen, Sanitärobjekten, Teeküchen und Stöße an Lüftungskanälen etc. | 4.1 VOC / Emissionen / gefährliche Stoffe / SVHC / Chlorparaffine / Biozide (Produktart 7 und 9 nach 528/2012/EG) | 4.1 - Chlorparaffine ≤ 0,10 % - Deklaration biozider Wirkstoffe in Silikonen | 4.1 TD, SDB, NDB und Herstellererklärung zu Inhaltsstoffen | SDB/ EPD/ |  | X | [5 empty] | X
340 350 | 345 353 |  | Mattes Silikon |  | SC MATT | Ardex GmbH |  |  |  | ≤ 60 µg/m³ | ≤ 50 µg/m³ | 4. Kleb- und Dichtstoffe | 4.1 Alle Anwendungen; verarbeitet an Wänden, Türzargen, Fensterrahmen, bauseitige Montage von Verglasungen in Fensterrahmen, PR-Profilen, Fensterbänken, Wandsockeln, Sockelleisten, Bodenbelägen, Fliesen, Natursteinen, Werksteinen, Sanitärobjekten, Teeküchen und Stöße an Lüftungskanälen etc. | 4.1 VOC / Emissionen / gefährliche Stoffe / SVHC / Chlorparaffine / Biozide (Produktart 7 und 9 nach 528/2012/EG) | 4.1 - Chlorparaffine ≤ 0,10 % - Deklaration biozider Wirkstoffe in Silikonen | 4.1 TD, SDB, NDB und Herstellererklärung zu Inhaltsstoffen | TD/ SDB/ EPD/ | X | X | [5 empty] | X
350 | 353 |  | Sanitär-Silikon |  | SE-S | Ardex GmbH |  |  |  | ≤ 60 µg/m³ | ≤ 50 µg/m³ | 4. Kleb- und Dichtstoffe | 4.1 Alle Anwendungen; verarbeitet an Wänden, Türzargen, Fensterrahmen, bauseitige Montage von Verglasungen in Fensterrahmen, PR-Profilen, Fensterbänken, Wandsockeln, Sockelleisten, Bodenbelägen, Fliesen, Natursteinen, Werksteinen, Sanitärobjekten, Teeküchen und Stöße an Lüftungskanälen etc. | 4.1 VOC / Emissionen / gefährliche Stoffe / SVHC / Chlorparaffine / Biozide (Produktart 7 und 9 nach 528/2012/EG) | 4.1 - Chlorparaffine ≤ 0,10 % - Deklaration biozider Wirkstoffe in Silikonen | 4.1 TD, SDB, NDB und Herstellererklärung zu Inhaltsstoffen | TD/ SDB/ EPD/ | X | X | [5 empty] | X
330 340 350 | 334 342 353 |  | Silikondichtstoff |  | Silcoferm S | Pci |  |  |  | ≤ 60 µg/m³ | < 10 μg/m³ | 4. Kleb- und Dichtstoffe | 4.1 Alle Anwendungen; verarbeitet an Wänden, Türzargen, Fensterrahmen, bauseitige Montage von Verglasungen in Fensterrahmen, PR-Profilen, Fensterbänken, Wandsockeln, Sockelleisten, Bodenbelägen, Fliesen, Natursteinen, Werksteinen, Sanitärobjekten, Teeküchen und Stöße an Lüftungskanälen etc. | 4.1 VOC / Emissionen / gefährliche Stoffe / SVHC / Chlorparaffine / Biozide (Produktart 7 und 9 nach 528/2012/EG) | 4.1 - Chlorparaffine ≤ 0,10 % - Deklaration biozider Wirkstoffe in Silikonen | 4.1 TD, SDB, NDB und Herstellererklärung zu Inhaltsstoffen | SDB/ EPD/ |  | X | [5 empty] | X
330 340 350 | 334 342 353 |  | Silikondichtstoff |  | OTTOSEAL S 110 | Otto Chemie |  |  |  | ≤ 60 µg/m³ | < 10 μg/m³ | 4. Kleb- und Dichtstoffe | 4.1 Alle Anwendungen; verarbeitet an Wänden, Türzargen, Fensterrahmen, bauseitige Montage von Verglasungen in Fensterrahmen, PR-Profilen, Fensterbänken, Wandsockeln, Sockelleisten, Bodenbelägen, Fliesen, Natursteinen, Werksteinen, Sanitärobjekten, Teeküchen und Stöße an Lüftungskanälen etc. | 4.1 VOC / Emissionen / gefährliche Stoffe / SVHC / Chlorparaffine / Biozide (Produktart 7 und 9 nach 528/2012/EG) | 4.1 - Chlorparaffine ≤ 0,10 % - Deklaration biozider Wirkstoffe in Silikonen | 4.1 TD, SDB, NDB und Herstellererklärung zu Inhaltsstoffen | SDB/ EPD/ |  | X | [5 empty] | X
330 360 | 334 361 |  | Bauzeitabdichtung |  | TIMBER Protect SK | Isocell |  |  |  | ≤ 1000 µg/m³ | < 10 μg/m³ | 4. Kleb- und Dichtstoffe | 4.1 Alle Anwendungen; verarbeitet an Wänden, Türzargen, Fensterrahmen, bauseitige Montage von Verglasungen in Fensterrahmen, PR-Profilen, Fensterbänken, Wandsockeln, Sockelleisten, Bodenbelägen, Fliesen, Natursteinen, Werksteinen, Sanitärobjekten, Teeküchen und Stöße an Lüftungskanälen etc. | 4.1 VOC / Emissionen / gefährliche Stoffe / SVHC / Chlorparaffine / Biozide (Produktart 7 und 9 nach 528/2012/EG) | 4.1 - Chlorparaffine ≤ 0,10 % - Deklaration biozider Wirkstoffe in Silikonen | 4.1 TD, SDB, NDB und Herstellererklärung zu Inhaltsstoffen | TD/ Herstellererklärung/ | X |  | X
330 340 350 | 334 342 353 |  | Dichtstoff |  | Objektbau 135 | Ramsauer |  |  |  | ≤ 60 µg/m³ | < 10 μg/m³ | 4. Kleb- und Dichtstoffe | 4.1 Alle Anwendungen; verarbeitet an Wänden, Türzargen, Fensterrahmen, bauseitige Montage von Verglasungen in Fensterrahmen, PR-Profilen, Fensterbänken, Wandsockeln, Sockelleisten, Bodenbelägen, Fliesen, Natursteinen, Werksteinen, Sanitärobjekten, Teeküchen und Stöße an Lüftungskanälen etc. | 4.1 VOC / Emissionen / gefährliche Stoffe / SVHC / Chlorparaffine / Biozide (Produktart 7 und 9 nach 528/2012/EG) | 4.1 - Chlorparaffine ≤ 0,10 % - Deklaration biozider Wirkstoffe in Silikonen | 4.1 TD, SDB, NDB und Herstellererklärung zu Inhaltsstoffen | TD/ SDB/ | X | X
330 340 350 | 334 342 353 |  | Dichtstoff |  | Acryl Spezial | Würth |  |  |  | ≤ 60 µg/m³ | ≤ 50 µg/m³ | 4. Kleb- und Dichtstoffe | 4.1 Alle Anwendungen; verarbeitet an Wänden, Türzargen, Fensterrahmen, bauseitige Montage von Verglasungen in Fensterrahmen, PR-Profilen, Fensterbänken, Wandsockeln, Sockelleisten, Bodenbelägen, Fliesen, Natursteinen, Werksteinen, Sanitärobjekten, Teeküchen und Stöße an Lüftungskanälen etc. | 4.1 VOC / Emissionen / gefährliche Stoffe / SVHC / Chlorparaffine / Biozide (Produktart 7 und 9 nach 528/2012/EG) | 4.1 - Chlorparaffine ≤ 0,10 % - Deklaration biozider Wirkstoffe in Silikonen | 4.1 TD, SDB, NDB und Herstellererklärung zu Inhaltsstoffen | SDB/ Prüfzertifikat/ |  | X |  | X
330 340 350 360 | 334 342 353 361 |  | Dichtungsband |  | Dichtungsband VKP PLUS | Würth |  |  |  | ≤ 60 µg/m³ | ≤ 50 µg/m³ | 4. Kleb- und Dichtstoffe | 4.1 Alle Anwendungen; verarbeitet an Wänden, Türzargen, Fensterrahmen, bauseitige Montage von Verglasungen in Fensterrahmen, PR-Profilen, Fensterbänken, Wandsockeln, Sockelleisten, Bodenbelägen, Fliesen, Natursteinen, Werksteinen, Sanitärobjekten, Teeküchen und Stöße an Lüftungskanälen etc. | 4.1 VOC / Emissionen / gefährliche Stoffe / SVHC / Chlorparaffine / Biozide (Produktart 7 und 9 nach 528/2012/EG) | 4.1 - Chlorparaffine ≤ 0,10 % - Deklaration biozider Wirkstoffe in Silikonen | 4.1 TD, SDB, NDB und Herstellererklärung zu Inhaltsstoffen | Herstellererklärung/ Prüfzertifikat/ |  |  | X | X
330 340 350 360 | 334 342 353 361 |  | Dichtungsband |  | Dichtungsband VKP TRIO | Würth |  |  |  | ≤ 60 µg/m³ | ≤ 50 µg/m³ | 4. Kleb- und Dichtstoffe | 4.1 Alle Anwendungen; verarbeitet an Wänden, Türzargen, Fensterrahmen, bauseitige Montage von Verglasungen in Fensterrahmen, PR-Profilen, Fensterbänken, Wandsockeln, Sockelleisten, Bodenbelägen, Fliesen, Natursteinen, Werksteinen, Sanitärobjekten, Teeküchen und Stöße an Lüftungskanälen etc. | 4.1 VOC / Emissionen / gefährliche Stoffe / SVHC / Chlorparaffine / Biozide (Produktart 7 und 9 nach 528/2012/EG) | 4.1 - Chlorparaffine ≤ 0,10 % - Deklaration biozider Wirkstoffe in Silikonen | 4.1 TD, SDB, NDB und Herstellererklärung zu Inhaltsstoffen | TD/ Prüfzertifikat/ | X |  |  | X
330 340 350 360 | 334 342 353 361 |  | doppelseitiges Klebeband |  | Duplex | Pro clima |  |  |  | ≤ 1 mg/m³ | ≤ 100 µg/m³ | 4. Kleb- und Dichtstoffe | 4.1 Alle Anwendungen; verarbeitet an Wänden, Türzargen, Fensterrahmen, bauseitige Montage von Verglasungen in Fensterrahmen, PR-Profilen, Fensterbänken, Wandsockeln, Sockelleisten, Bodenbelägen, Fliesen, Natursteinen, Werksteinen, Sanitärobjekten, Teeküchen und Stöße an Lüftungskanälen etc. | 4.1 VOC / Emissionen / gefährliche Stoffe / SVHC / Chlorparaffine / Biozide (Produktart 7 und 9 nach 528/2012/EG) | 4.1 - Chlorparaffine ≤ 0,10 % - Deklaration biozider Wirkstoffe in Silikonen | 4.1 TD, SDB, NDB und Herstellererklärung zu Inhaltsstoffen | TD/ SDB/ Herstellererklärung/ | X | X | X
330 340 | 334 344 |  | Fensteranschlussband |  | Contega IQ | Pro clima |  |  |  | ≤ 1 mg/m³ | ≤ 100 µg/m³ | 4. Kleb- und Dichtstoffe | 4.1 Alle Anwendungen; verarbeitet an Wänden, Türzargen, Fensterrahmen, bauseitige Montage von Verglasungen in Fensterrahmen, PR-Profilen, Fensterbänken, Wandsockeln, Sockelleisten, Bodenbelägen, Fliesen, Natursteinen, Werksteinen, Sanitärobjekten, Teeküchen und Stöße an Lüftungskanälen etc. | 4.1 VOC / Emissionen / gefährliche Stoffe / SVHC / Chlorparaffine / Biozide (Produktart 7 und 9 nach 528/2012/EG) | 4.1 - Chlorparaffine ≤ 0,10 % - Deklaration biozider Wirkstoffe in Silikonen | 4.1 TD, SDB, NDB und Herstellererklärung zu Inhaltsstoffen | TD/ SDB/ Herstellererklärung/ | X | X | X
330 340 350 360 | 334 342 353 361 |  | Abdichtung |  | Contega PV | Pro clima |  |  |  | ≤ 1 mg/m³ | ≤ 100 µg/m³ | 4. Kleb- und Dichtstoffe | 4.1 Alle Anwendungen; verarbeitet an Wänden, Türzargen, Fensterrahmen, bauseitige Montage von Verglasungen in Fensterrahmen, PR-Profilen, Fensterbänken, Wandsockeln, Sockelleisten, Bodenbelägen, Fliesen, Natursteinen, Werksteinen, Sanitärobjekten, Teeküchen und Stöße an Lüftungskanälen etc. | 4.1 VOC / Emissionen / gefährliche Stoffe / SVHC / Chlorparaffine / Biozide (Produktart 7 und 9 nach 528/2012/EG) | 4.1 - Chlorparaffine ≤ 0,10 % - Deklaration biozider Wirkstoffe in Silikonen | 4.1 TD, SDB, NDB und Herstellererklärung zu Inhaltsstoffen | TD/ Herstellererklärung/ | X |  | X
330 340 350 360 | 334 342 353 361 |  | Abdichtung |  | Contega SL | Pro clima |  |  |  | ≤ 1 mg/m³ | ≤ 100 µg/m³ | 4. Kleb- und Dichtstoffe | 4.1 Alle Anwendungen; verarbeitet an Wänden, Türzargen, Fensterrahmen, bauseitige Montage von Verglasungen in Fensterrahmen, PR-Profilen, Fensterbänken, Wandsockeln, Sockelleisten, Bodenbelägen, Fliesen, Natursteinen, Werksteinen, Sanitärobjekten, Teeküchen und Stöße an Lüftungskanälen etc. | 4.1 VOC / Emissionen / gefährliche Stoffe / SVHC / Chlorparaffine / Biozide (Produktart 7 und 9 nach 528/2012/EG) | 4.1 - Chlorparaffine ≤ 0,10 % - Deklaration biozider Wirkstoffe in Silikonen | 4.1 TD, SDB, NDB und Herstellererklärung zu Inhaltsstoffen | TD/ SDB/ Herstellererklärung/ | X | X | X
330 340 | 334 344 |  | Fensterdichtungsband |  | Fensterdichtband Universal Euraseal U-100 | Würth |  |  |  | ≤ 60 µg/m³ | ≤ 50 µg/m³ | 4. Kleb- und Dichtstoffe | 4.1 Alle Anwendungen; verarbeitet an Wänden, Türzargen, Fensterrahmen, bauseitige Montage von Verglasungen in Fensterrahmen, PR-Profilen, Fensterbänken, Wandsockeln, Sockelleisten, Bodenbelägen, Fliesen, Natursteinen, Werksteinen, Sanitärobjekten, Teeküchen und Stöße an Lüftungskanälen etc. | 4.1 VOC / Emissionen / gefährliche Stoffe / SVHC / Chlorparaffine / Biozide (Produktart 7 und 9 nach 528/2012/EG) | 4.1 - Chlorparaffine ≤ 0,10 % - Deklaration biozider Wirkstoffe in Silikonen | 4.1 TD, SDB, NDB und Herstellererklärung zu Inhaltsstoffen | TD/ Herstellererklärung/ | X |  | X
330 340 | 334 344 |  | Fensterdichtungsband |  | Fensterdichtband Universal Euraseal U-305 | Würth |  |  |  | ≤ 60 µg/m³ | ≤ 50 µg/m³ | 4. Kleb- und Dichtstoffe | 4.1 Alle Anwendungen; verarbeitet an Wänden, Türzargen, Fensterrahmen, bauseitige Montage von Verglasungen in Fensterrahmen, PR-Profilen, Fensterbänken, Wandsockeln, Sockelleisten, Bodenbelägen, Fliesen, Natursteinen, Werksteinen, Sanitärobjekten, Teeküchen und Stöße an Lüftungskanälen etc. | 4.1 VOC / Emissionen / gefährliche Stoffe / SVHC / Chlorparaffine / Biozide (Produktart 7 und 9 nach 528/2012/EG) | 4.1 - Chlorparaffine ≤ 0,10 % - Deklaration biozider Wirkstoffe in Silikonen | 4.1 TD, SDB, NDB und Herstellererklärung zu Inhaltsstoffen | TD/ Herstellererklärung/ | X |  | X
330 340 | 334 344 |  | Fensterdichtungsband |  | Klebedichtband EURASOL MAX | Würth |  |  |  | ≤ 60 µg/m³ | ≤ 50 µg/m³ | 4. Kleb- und Dichtstoffe | 4.1 Alle Anwendungen; verarbeitet an Wänden, Türzargen, Fensterrahmen, bauseitige Montage von Verglasungen in Fensterrahmen, PR-Profilen, Fensterbänken, Wandsockeln, Sockelleisten, Bodenbelägen, Fliesen, Natursteinen, Werksteinen, Sanitärobjekten, Teeküchen und Stöße an Lüftungskanälen etc. | 4.1 VOC / Emissionen / gefährliche Stoffe / SVHC / Chlorparaffine / Biozide (Produktart 7 und 9 nach 528/2012/EG) | 4.1 - Chlorparaffine ≤ 0,10 % - Deklaration biozider Wirkstoffe in Silikonen | 4.1 TD, SDB, NDB und Herstellererklärung zu Inhaltsstoffen | TD/ Herstellererklärung/ | X |  | X
330 340 | 334 344 |  | Fensterdichtungsband |  | Maleracryl | Würth |  |  |  | ≤ 60 µg/m³ | ≤ 50 µg/m³ | 4. Kleb- und Dichtstoffe | 4.1 Alle Anwendungen; verarbeitet an Wänden, Türzargen, Fensterrahmen, bauseitige Montage von Verglasungen in Fensterrahmen, PR-Profilen, Fensterbänken, Wandsockeln, Sockelleisten, Bodenbelägen, Fliesen, Natursteinen, Werksteinen, Sanitärobjekten, Teeküchen und Stöße an Lüftungskanälen etc. | 4.1 VOC / Emissionen / gefährliche Stoffe / SVHC / Chlorparaffine / Biozide (Produktart 7 und 9 nach 528/2012/EG) | 4.1 - Chlorparaffine ≤ 0,10 % - Deklaration biozider Wirkstoffe in Silikonen | 4.1 TD, SDB, NDB und Herstellererklärung zu Inhaltsstoffen | SDB/ Herstellererklärung/ |  | X | X
350 | 353 |  | Silikondichtstoff |  | Natursteindichtstoff 4 in 1 | Würth |  |  |  | ≤ 60 µg/m³ | ≤ 50 µg/m³ | 4. Kleb- und Dichtstoffe | 4.1 Alle Anwendungen; verarbeitet an Wänden, Türzargen, Fensterrahmen, bauseitige Montage von Verglasungen in Fensterrahmen, PR-Profilen, Fensterbänken, Wandsockeln, Sockelleisten, Bodenbelägen, Fliesen, Natursteinen, Werksteinen, Sanitärobjekten, Teeküchen und Stöße an Lüftungskanälen etc. | 4.1 VOC / Emissionen / gefährliche Stoffe / SVHC / Chlorparaffine / Biozide (Produktart 7 und 9 nach 528/2012/EG) | 4.1 - Chlorparaffine ≤ 0,10 % - Deklaration biozider Wirkstoffe in Silikonen | 4.1 TD, SDB, NDB und Herstellererklärung zu Inhaltsstoffen | SDB/ Herstellererklärung/ |  | X | X
330 340 350 | 334 342 353 |  | Silikon |  | Neutralsilikon A8 PRO | Würth |  |  |  | ≤ 60 µg/m³ | ≤ 50 µg/m³ | 4. Kleb- und Dichtstoffe | 4.1 Alle Anwendungen; verarbeitet an Wänden, Türzargen, Fensterrahmen, bauseitige Montage von Verglasungen in Fensterrahmen, PR-Profilen, Fensterbänken, Wandsockeln, Sockelleisten, Bodenbelägen, Fliesen, Natursteinen, Werksteinen, Sanitärobjekten, Teeküchen und Stöße an Lüftungskanälen etc. | 4.1 VOC / Emissionen / gefährliche Stoffe / SVHC / Chlorparaffine / Biozide (Produktart 7 und 9 nach 528/2012/EG) | 4.1 - Chlorparaffine ≤ 0,10 % - Deklaration biozider Wirkstoffe in Silikonen | 4.1 TD, SDB, NDB und Herstellererklärung zu Inhaltsstoffen | SDB/ Herstellererklärung/ |  | X | X
330 340 350 | 334 342 353 |  | Silikon |  | Neutralsilikon Perfekt | Würth |  |  |  | ≤ 60 µg/m³ | ≤ 50 µg/m³ | 4. Kleb- und Dichtstoffe | 4.1 Alle Anwendungen; verarbeitet an Wänden, Türzargen, Fensterrahmen, bauseitige Montage von Verglasungen in Fensterrahmen, PR-Profilen, Fensterbänken, Wandsockeln, Sockelleisten, Bodenbelägen, Fliesen, Natursteinen, Werksteinen, Sanitärobjekten, Teeküchen und Stöße an Lüftungskanälen etc. | 4.1 VOC / Emissionen / gefährliche Stoffe / SVHC / Chlorparaffine / Biozide (Produktart 7 und 9 nach 528/2012/EG) | 4.1 - Chlorparaffine ≤ 0,10 % - Deklaration biozider Wirkstoffe in Silikonen | 4.1 TD, SDB, NDB und Herstellererklärung zu Inhaltsstoffen | SDB/ Herstellererklärung/ |  | X | X
350 360 | 353 361 |  | Anschlusskleber |  | ORCON MULTIBOND | Pro clima |  |  |  | ≤ 1 mg/m³ | ≤ 100 µg/m³ | 4. Kleb- und Dichtstoffe | 4.1 Alle Anwendungen; verarbeitet an Wänden, Türzargen, Fensterrahmen, bauseitige Montage von Verglasungen in Fensterrahmen, PR-Profilen, Fensterbänken, Wandsockeln, Sockelleisten, Bodenbelägen, Fliesen, Natursteinen, Werksteinen, Sanitärobjekten, Teeküchen und Stöße an Lüftungskanälen etc. | 4.1 VOC / Emissionen / gefährliche Stoffe / SVHC / Chlorparaffine / Biozide (Produktart 7 und 9 nach 528/2012/EG) | 4.1 - Chlorparaffine ≤ 0,10 % - Deklaration biozider Wirkstoffe in Silikonen | 4.1 TD, SDB, NDB und Herstellererklärung zu Inhaltsstoffen | TD/ SDB/ Herstellererklärung/ | X | X | X
330 340 350 360 | 334 342 353 361 |  | Klebeband |  | TESCON PROFECT | Pro clima |  |  |  | ≤ 1 mg/m³ | ≤ 100 µg/m³ | 4. Kleb- und Dichtstoffe | 4.1 Alle Anwendungen; verarbeitet an Wänden, Türzargen, Fensterrahmen, bauseitige Montage von Verglasungen in Fensterrahmen, PR-Profilen, Fensterbänken, Wandsockeln, Sockelleisten, Bodenbelägen, Fliesen, Natursteinen, Werksteinen, Sanitärobjekten, Teeküchen und Stöße an Lüftungskanälen etc. | 4.1 VOC / Emissionen / gefährliche Stoffe / SVHC / Chlorparaffine / Biozide (Produktart 7 und 9 nach 528/2012/EG) | 4.1 - Chlorparaffine ≤ 0,10 % - Deklaration biozider Wirkstoffe in Silikonen | 4.1 TD, SDB, NDB und Herstellererklärung zu Inhaltsstoffen | TD/ SDB/ Herstellererklärung/ | X | X | X
340 350 | 345 353 |  | Dichtstoff |  | Acetatsilikon Nasszelle | Würth |  |  |  | ≤ 60 µg/m³ | ≤ 50 µg/m³ | 4. Kleb- und Dichtstoffe | 4.1 Alle Anwendungen; verarbeitet an Wänden, Türzargen, Fensterrahmen, bauseitige Montage von Verglasungen in Fensterrahmen, PR-Profilen, Fensterbänken, Wandsockeln, Sockelleisten, Bodenbelägen, Fliesen, Natursteinen, Werksteinen, Sanitärobjekten, Teeküchen und Stöße an Lüftungskanälen etc. | 4.1 VOC / Emissionen / gefährliche Stoffe / SVHC / Chlorparaffine / Biozide (Produktart 7 und 9 nach 528/2012/EG) | 4.1 - Chlorparaffine ≤ 0,10 % - Deklaration biozider Wirkstoffe in Silikonen | 4.1 TD, SDB, NDB und Herstellererklärung zu Inhaltsstoffen | TD/ SDB/ Herstellererklärung/ | X | X | X | [8 empty] | Bitte Verarbeitungsmenge, Verarbeitungshinweise, Lüftungsphasen und Einbauort beachten. Eine Produktberatung durch Experten wird empfohlen.
430 | 439 |  | Dichtstoff |  | Lüftungskanaldichtstoff | Würth |  |  |  | ≤ 60 µg/m³ | ≤ 50 µg/m³ | 4. Kleb- und Dichtstoffe | 4.1 Alle Anwendungen; verarbeitet an Wänden, Türzargen, Fensterrahmen, bauseitige Montage von Verglasungen in Fensterrahmen, PR-Profilen, Fensterbänken, Wandsockeln, Sockelleisten, Bodenbelägen, Fliesen, Natursteinen, Werksteinen, Sanitärobjekten, Teeküchen und Stöße an Lüftungskanälen etc. | 4.1 VOC / Emissionen / gefährliche Stoffe / SVHC / Chlorparaffine / Biozide (Produktart 7 und 9 nach 528/2012/EG) | 4.1 - Chlorparaffine ≤ 0,10 % - Deklaration biozider Wirkstoffe in Silikonen | 4.1 TD, SDB, NDB und Herstellererklärung zu Inhaltsstoffen | TD/ SDB/ Herstellererklärung/ | X | X | X | [8 empty] | Bitte Verarbeitungsmenge, Verarbeitungshinweise, Lüftungsphasen und Einbauort beachten. Eine Produktberatung durch Experten wird empfohlen.
430 | 439 |  | Spezialkleber |  | Flexband-Kleber Plus | Würth |  |  |  | ≤ 60 µg/m³ | ≤ 50 µg/m³ | 4. Kleb- und Dichtstoffe | 4.1 Alle Anwendungen; verarbeitet an Wänden, Türzargen, Fensterrahmen, bauseitige Montage von Verglasungen in Fensterrahmen, PR-Profilen, Fensterbänken, Wandsockeln, Sockelleisten, Bodenbelägen, Fliesen, Natursteinen, Werksteinen, Sanitärobjekten, Teeküchen und Stöße an Lüftungskanälen etc. | 4.1 VOC / Emissionen / gefährliche Stoffe / SVHC / Chlorparaffine / Biozide (Produktart 7 und 9 nach 528/2012/EG) | 4.1 - Chlorparaffine ≤ 0,10 % - Deklaration biozider Wirkstoffe in Silikonen | 4.1 TD, SDB, NDB und Herstellererklärung zu Inhaltsstoffen | TD/ SDB/ Herstellererklärung/ | X | X | X
330 340 350 360 | 334 342 353 361 |  | Klebeband für Dampfbremsfolie |  | Alusan | Alujet GmbH |  |  |  | ≤ 60 µg/m³ | ≤ 50 µg/m³ | 4. Kleb- und Dichtstoffe | 4.1 Alle Anwendungen; verarbeitet an Wänden, Türzargen, Fensterrahmen, bauseitige Montage von Verglasungen in Fensterrahmen, PR-Profilen, Fensterbänken, Wandsockeln, Sockelleisten, Bodenbelägen, Fliesen, Natursteinen, Werksteinen, Sanitärobjekten, Teeküchen und Stöße an Lüftungskanälen etc. | 4.1 VOC / Emissionen / gefährliche Stoffe / SVHC / Chlorparaffine / Biozide (Produktart 7 und 9 nach 528/2012/EG) | 4.1 - Chlorparaffine ≤ 0,10 % - Deklaration biozider Wirkstoffe in Silikonen | 4.1 TD, SDB, NDB und Herstellererklärung zu Inhaltsstoffen | TD/ Herstellererklärung/ | X |  | X
330 340 350 360 | 334 342 353 361 |  | Klebeband für Dampfbremsfolie |  | Alucral | Alujet GmbH |  |  |  | ≤ 60 µg/m³ | ≤ 50 µg/m³ | 4. Kleb- und Dichtstoffe | 4.1 Alle Anwendungen; verarbeitet an Wänden, Türzargen, Fensterrahmen, bauseitige Montage von Verglasungen in Fensterrahmen, PR-Profilen, Fensterbänken, Wandsockeln, Sockelleisten, Bodenbelägen, Fliesen, Natursteinen, Werksteinen, Sanitärobjekten, Teeküchen und Stöße an Lüftungskanälen etc. | 4.1 VOC / Emissionen / gefährliche Stoffe / SVHC / Chlorparaffine / Biozide (Produktart 7 und 9 nach 528/2012/EG) | 4.1 - Chlorparaffine ≤ 0,10 % - Deklaration biozider Wirkstoffe in Silikonen | 4.1 TD, SDB, NDB und Herstellererklärung zu Inhaltsstoffen | TD/ Herstellererklärung/ | X |  | X
330 340 350 360 | 334 342 353 361 |  | Premium-Multifunktionsdichtungsband |  | Dichtungsband VKP Trio 750 High Performance | Würth |  |  |  | ≤ 60 µg/m³ | ≤ 50 µg/m³ | 4. Kleb- und Dichtstoffe | 4.1 Alle Anwendungen; verarbeitet an Wänden, Türzargen, Fensterrahmen, bauseitige Montage von Verglasungen in Fensterrahmen, PR-Profilen, Fensterbänken, Wandsockeln, Sockelleisten, Bodenbelägen, Fliesen, Natursteinen, Werksteinen, Sanitärobjekten, Teeküchen und Stöße an Lüftungskanälen etc. | 4.1 VOC / Emissionen / gefährliche Stoffe / SVHC / Chlorparaffine / Biozide (Produktart 7 und 9 nach 528/2012/EG) | 4.1 - Chlorparaffine ≤ 0,10 % - Deklaration biozider Wirkstoffe in Silikonen | 4.1 TD, SDB, NDB und Herstellererklärung zu Inhaltsstoffen | TD/ Herstellererklärung/ | X |  | X
330 340 350 360 | 334 342 353 361 |  | klebendes Fensterfugenband |  | Fensterdichtband Außen Euraseal O-300 | Würth |  |  |  | ≤ 60 µg/m³ | ≤ 50 µg/m³ | 4. Kleb- und Dichtstoffe | 4.1 Alle Anwendungen; verarbeitet an Wänden, Türzargen, Fensterrahmen, bauseitige Montage von Verglasungen in Fensterrahmen, PR-Profilen, Fensterbänken, Wandsockeln, Sockelleisten, Bodenbelägen, Fliesen, Natursteinen, Werksteinen, Sanitärobjekten, Teeküchen und Stöße an Lüftungskanälen etc. | 4.1 VOC / Emissionen / gefährliche Stoffe / SVHC / Chlorparaffine / Biozide (Produktart 7 und 9 nach 528/2012/EG) | 4.1 - Chlorparaffine ≤ 0,10 % - Deklaration biozider Wirkstoffe in Silikonen | 4.1 TD, SDB, NDB und Herstellererklärung zu Inhaltsstoffen | TD/ Herstellererklärung/ | X |  | X
330 340 350 360 | 334 342 353 361 |  | klebendes Fensterfugenband |  | Fensterdichtband Innen Euraseal I-300 | Würth |  |  |  | ≤ 60 µg/m³ | ≤ 50 µg/m³ | 4. Kleb- und Dichtstoffe | 4.1 Alle Anwendungen; verarbeitet an Wänden, Türzargen, Fensterrahmen, bauseitige Montage von Verglasungen in Fensterrahmen, PR-Profilen, Fensterbänken, Wandsockeln, Sockelleisten, Bodenbelägen, Fliesen, Natursteinen, Werksteinen, Sanitärobjekten, Teeküchen und Stöße an Lüftungskanälen etc. | 4.1 VOC / Emissionen / gefährliche Stoffe / SVHC / Chlorparaffine / Biozide (Produktart 7 und 9 nach 528/2012/EG) | 4.1 - Chlorparaffine ≤ 0,10 % - Deklaration biozider Wirkstoffe in Silikonen | 4.1 TD, SDB, NDB und Herstellererklärung zu Inhaltsstoffen | TD/ Herstellererklärung/ | X |  | X
330 340 350 360 | 334 342 353 361 |  | Dichtungsklebeband |  | Klebeband Eurasol Thermo HT | Würth |  |  |  | ≤ 60 µg/m³ | ≤ 50 µg/m³ | 4. Kleb- und Dichtstoffe | 4.1 Alle Anwendungen; verarbeitet an Wänden, Türzargen, Fensterrahmen, bauseitige Montage von Verglasungen in Fensterrahmen, PR-Profilen, Fensterbänken, Wandsockeln, Sockelleisten, Bodenbelägen, Fliesen, Natursteinen, Werksteinen, Sanitärobjekten, Teeküchen und Stöße an Lüftungskanälen etc. | 4.1 VOC / Emissionen / gefährliche Stoffe / SVHC / Chlorparaffine / Biozide (Produktart 7 und 9 nach 528/2012/EG) | 4.1 - Chlorparaffine ≤ 0,10 % - Deklaration biozider Wirkstoffe in Silikonen | 4.1 TD, SDB, NDB und Herstellererklärung zu Inhaltsstoffen | TD/ Herstellererklärung/ Prüfzertifikat/ | X |  | X | X
430 | 439 |  | luft– und winddichte Verklebung |  | Klebedichtband Eurasol | Würth |  |  |  | ≤ 60 µg/m³ | ≤ 50 µg/m³ | 4. Kleb- und Dichtstoffe | 4.1 Alle Anwendungen; verarbeitet an Wänden, Türzargen, Fensterrahmen, bauseitige Montage von Verglasungen in Fensterrahmen, PR-Profilen, Fensterbänken, Wandsockeln, Sockelleisten, Bodenbelägen, Fliesen, Natursteinen, Werksteinen, Sanitärobjekten, Teeküchen und Stöße an Lüftungskanälen etc. | 4.1 VOC / Emissionen / gefährliche Stoffe / SVHC / Chlorparaffine / Biozide (Produktart 7 und 9 nach 528/2012/EG) | 4.1 - Chlorparaffine ≤ 0,10 % - Deklaration biozider Wirkstoffe in Silikonen | 4.1 TD, SDB, NDB und Herstellererklärung zu Inhaltsstoffen | TD/ Herstellererklärung/ | X |  | X
430 | 439 |  | Klebeband auf Papierbasis für den Innenbereich |  | Klebedichtband EURASOL P | Würth |  |  |  | ≤ 60 µg/m³ | ≤ 50 µg/m³ | 4. Kleb- und Dichtstoffe | 4.1 Alle Anwendungen; verarbeitet an Wänden, Türzargen, Fensterrahmen, bauseitige Montage von Verglasungen in Fensterrahmen, PR-Profilen, Fensterbänken, Wandsockeln, Sockelleisten, Bodenbelägen, Fliesen, Natursteinen, Werksteinen, Sanitärobjekten, Teeküchen und Stöße an Lüftungskanälen etc. | 4.1 VOC / Emissionen / gefährliche Stoffe / SVHC / Chlorparaffine / Biozide (Produktart 7 und 9 nach 528/2012/EG) | 4.1 - Chlorparaffine ≤ 0,10 % - Deklaration biozider Wirkstoffe in Silikonen | 4.1 TD, SDB, NDB und Herstellererklärung zu Inhaltsstoffen | TD/ Herstellererklärung/ | X |  | X
430 | 439 |  | Eck– und Kantenverklebungen |  | Klebedichtband EURASOL PLUS | Würth |  |  |  | ≤ 60 µg/m³ | ≤ 50 µg/m³ | 4. Kleb- und Dichtstoffe | 4.1 Alle Anwendungen; verarbeitet an Wänden, Türzargen, Fensterrahmen, bauseitige Montage von Verglasungen in Fensterrahmen, PR-Profilen, Fensterbänken, Wandsockeln, Sockelleisten, Bodenbelägen, Fliesen, Natursteinen, Werksteinen, Sanitärobjekten, Teeküchen und Stöße an Lüftungskanälen etc. | 4.1 VOC / Emissionen / gefährliche Stoffe / SVHC / Chlorparaffine / Biozide (Produktart 7 und 9 nach 528/2012/EG) | 4.1 - Chlorparaffine ≤ 0,10 % - Deklaration biozider Wirkstoffe in Silikonen | 4.1 TD, SDB, NDB und Herstellererklärung zu Inhaltsstoffen | TD/ Herstellererklärung/ Prüfzertifikat/ | X |  | X | X
430 | 439 |  | Verklebungen im Innen- und Außenbereich |  | Klebedichtband EURASOL Quick | Würth |  |  |  | ≤ 60 µg/m³ | ≤ 50 µg/m³ | 4. Kleb- und Dichtstoffe | 4.1 Alle Anwendungen; verarbeitet an Wänden, Türzargen, Fensterrahmen, bauseitige Montage von Verglasungen in Fensterrahmen, PR-Profilen, Fensterbänken, Wandsockeln, Sockelleisten, Bodenbelägen, Fliesen, Natursteinen, Werksteinen, Sanitärobjekten, Teeküchen und Stöße an Lüftungskanälen etc. | 4.1 VOC / Emissionen / gefährliche Stoffe / SVHC / Chlorparaffine / Biozide (Produktart 7 und 9 nach 528/2012/EG) | 4.1 - Chlorparaffine ≤ 0,10 % - Deklaration biozider Wirkstoffe in Silikonen | 4.1 TD, SDB, NDB und Herstellererklärung zu Inhaltsstoffen | TD/ Herstellererklärung/ | X |  | X
430 | 439 |  | Fugendichtstoff |  | Maler-Acryl plus | Probau |  |  |  | ≤ 60 µg/m³ | ≤ 50 µg/m³ | 4. Kleb- und Dichtstoffe | 4.1 Alle Anwendungen; verarbeitet an Wänden, Türzargen, Fensterrahmen, bauseitige Montage von Verglasungen in Fensterrahmen, PR-Profilen, Fensterbänken, Wandsockeln, Sockelleisten, Bodenbelägen, Fliesen, Natursteinen, Werksteinen, Sanitärobjekten, Teeküchen und Stöße an Lüftungskanälen etc. | 4.1 VOC / Emissionen / gefährliche Stoffe / SVHC / Chlorparaffine / Biozide (Produktart 7 und 9 nach 528/2012/EG) | 4.1 - Chlorparaffine ≤ 0,10 % - Deklaration biozider Wirkstoffe in Silikonen | 4.1 TD, SDB, NDB und Herstellererklärung zu Inhaltsstoffen | TD/ SDB/ Herstellererklärung/ | X | X | X
430 | 439 |  | Hochleistungsklebeband |  | Difutape | Alujet GmbH |  |  |  | ≤ 60 µg/m³ | ≤ 50 µg/m³ | 4. Kleb- und Dichtstoffe | 4.1 Alle Anwendungen; verarbeitet an Wänden, Türzargen, Fensterrahmen, bauseitige Montage von Verglasungen in Fensterrahmen, PR-Profilen, Fensterbänken, Wandsockeln, Sockelleisten, Bodenbelägen, Fliesen, Natursteinen, Werksteinen, Sanitärobjekten, Teeküchen und Stöße an Lüftungskanälen etc. | 4.1 VOC / Emissionen / gefährliche Stoffe / SVHC / Chlorparaffine / Biozide (Produktart 7 und 9 nach 528/2012/EG) | 4.1 - Chlorparaffine ≤ 0,10 % - Deklaration biozider Wirkstoffe in Silikonen | 4.1 TD, SDB, NDB und Herstellererklärung zu Inhaltsstoffen | TD/ Herstellererklärung/ | X |  | X
330 340 350 | 334 342 353 |  | Neutralvernetzendes Premium-Silicon |  | Silicon pro 4 | Beko |  |  |  | ≤ 60 µg/m³ | ≤ 50 µg/m³ | 4. Kleb- und Dichtstoffe | 4.1 Alle Anwendungen; verarbeitet an Wänden, Türzargen, Fensterrahmen, bauseitige Montage von Verglasungen in Fensterrahmen, PR-Profilen, Fensterbänken, Wandsockeln, Sockelleisten, Bodenbelägen, Fliesen, Natursteinen, Werksteinen, Sanitärobjekten, Teeküchen und Stöße an Lüftungskanälen etc. | 4.1 VOC / Emissionen / gefährliche Stoffe / SVHC / Chlorparaffine / Biozide (Produktart 7 und 9 nach 528/2012/EG) | 4.1 - Chlorparaffine ≤ 0,10 % - Deklaration biozider Wirkstoffe in Silikonen | 4.1 TD, SDB, NDB und Herstellererklärung zu Inhaltsstoffen | SDB/ Herstellererklärung/ |  | X | X
330 340 350 | 334 342 353 |  | Neutral |  | Bau-Silicon | Beko |  |  |  | keine Angabe | keine Angabe | 4. Kleb- und Dichtstoffe | 4.1 Alle Anwendungen; verarbeitet an Wänden, Türzargen, Fensterrahmen, bauseitige Montage von Verglasungen in Fensterrahmen, PR-Profilen, Fensterbänken, Wandsockeln, Sockelleisten, Bodenbelägen, Fliesen, Natursteinen, Werksteinen, Sanitärobjekten, Teeküchen und Stöße an Lüftungskanälen etc. | 4.1 VOC / Emissionen / gefährliche Stoffe / SVHC / Chlorparaffine / Biozide (Produktart 7 und 9 nach 528/2012/EG) | 4.1 - Chlorparaffine ≤ 0,10 % - Deklaration biozider Wirkstoffe in Silikonen | 4.1 TD, SDB, NDB und Herstellererklärung zu Inhaltsstoffen | SDB/ Herstellererklärung/ |  | X | X
330 340 350 | 334 342 353 |  | Acryl Dichtstoff |  | Acryl Dichtstoff | Beko |  |  |  | 11,77 g/l | keine Angabe | 4. Kleb- und Dichtstoffe | 4.1 Alle Anwendungen; verarbeitet an Wänden, Türzargen, Fensterrahmen, bauseitige Montage von Verglasungen in Fensterrahmen, PR-Profilen, Fensterbänken, Wandsockeln, Sockelleisten, Bodenbelägen, Fliesen, Natursteinen, Werksteinen, Sanitärobjekten, Teeküchen und Stöße an Lüftungskanälen etc. | 4.1 VOC / Emissionen / gefährliche Stoffe / SVHC / Chlorparaffine / Biozide (Produktart 7 und 9 nach 528/2012/EG) | 4.1 - Chlorparaffine ≤ 0,10 % - Deklaration biozider Wirkstoffe in Silikonen | 4.1 TD, SDB, NDB und Herstellererklärung zu Inhaltsstoffen | SDB/ Herstellererklärung/ |  | X | X
330 340 350 | 334 342 353 |  | Fugendichtstoff |  | Parkettfugendicht | Beko |  |  |  | ≤ 60 µg/m³ | ≤ 50 µg/m³ | 4. Kleb- und Dichtstoffe | 4.1 Alle Anwendungen; verarbeitet an Wänden, Türzargen, Fensterrahmen, bauseitige Montage von Verglasungen in Fensterrahmen, PR-Profilen, Fensterbänken, Wandsockeln, Sockelleisten, Bodenbelägen, Fliesen, Natursteinen, Werksteinen, Sanitärobjekten, Teeküchen und Stöße an Lüftungskanälen etc. | 4.1 VOC / Emissionen / gefährliche Stoffe / SVHC / Chlorparaffine / Biozide (Produktart 7 und 9 nach 528/2012/EG) | 4.1 - Chlorparaffine ≤ 0,10 % - Deklaration biozider Wirkstoffe in Silikonen | 4.1 TD, SDB, NDB und Herstellererklärung zu Inhaltsstoffen | TD/ SDB/ Herstellererklärung/ | X | X | X
330 340 350 | 334 342 353 |  | Premium-Sanitär-Silicon |  | Silikon PSS | Beko |  |  |  | ≤ 60 µg/m³ | ≤ 50 µg/m³ | 4. Kleb- und Dichtstoffe | 4.1 Alle Anwendungen; verarbeitet an Wänden, Türzargen, Fensterrahmen, bauseitige Montage von Verglasungen in Fensterrahmen, PR-Profilen, Fensterbänken, Wandsockeln, Sockelleisten, Bodenbelägen, Fliesen, Natursteinen, Werksteinen, Sanitärobjekten, Teeküchen und Stöße an Lüftungskanälen etc. | 4.1 VOC / Emissionen / gefährliche Stoffe / SVHC / Chlorparaffine / Biozide (Produktart 7 und 9 nach 528/2012/EG) | 4.1 - Chlorparaffine ≤ 0,10 % - Deklaration biozider Wirkstoffe in Silikonen | 4.1 TD, SDB, NDB und Herstellererklärung zu Inhaltsstoffen | SDB/ Herstellererklärung/ |  | X | X
330 340 350 | 334 342 353 |  | Acetat |  | Bad- & Sanitär-Silicon | Beko |  |  |  | keine Angabe | keine Angabe | 4. Kleb- und Dichtstoffe | 4.1 Alle Anwendungen; verarbeitet an Wänden, Türzargen, Fensterrahmen, bauseitige Montage von Verglasungen in Fensterrahmen, PR-Profilen, Fensterbänken, Wandsockeln, Sockelleisten, Bodenbelägen, Fliesen, Natursteinen, Werksteinen, Sanitärobjekten, Teeküchen und Stöße an Lüftungskanälen etc. | 4.1 VOC / Emissionen / gefährliche Stoffe / SVHC / Chlorparaffine / Biozide (Produktart 7 und 9 nach 528/2012/EG) | 4.1 - Chlorparaffine ≤ 0,10 % - Deklaration biozider Wirkstoffe in Silikonen | 4.1 TD, SDB, NDB und Herstellererklärung zu Inhaltsstoffen | SDB/ Herstellererklärung/ |  | X | X
330 340 350 | 334 342 353 |  | Spezial-Dichtstoff |  | Premium-Acryl | Beko |  |  |  | ≤ 60 µg/m³ | ≤ 50 µg/m³ | 4. Kleb- und Dichtstoffe | 4.1 Alle Anwendungen; verarbeitet an Wänden, Türzargen, Fensterrahmen, bauseitige Montage von Verglasungen in Fensterrahmen, PR-Profilen, Fensterbänken, Wandsockeln, Sockelleisten, Bodenbelägen, Fliesen, Natursteinen, Werksteinen, Sanitärobjekten, Teeküchen und Stöße an Lüftungskanälen etc. | 4.1 VOC / Emissionen / gefährliche Stoffe / SVHC / Chlorparaffine / Biozide (Produktart 7 und 9 nach 528/2012/EG) | 4.1 - Chlorparaffine ≤ 0,10 % - Deklaration biozider Wirkstoffe in Silikonen | 4.1 TD, SDB, NDB und Herstellererklärung zu Inhaltsstoffen | TD/ SDB/ Herstellererklärung/ | X | X | X
330 340 350 | 334 342 353 |  | Dichtmasse für Lüftungskanäle |  | LK-Dicht | Beko |  |  |  | keine Angabe | keine Angabe | 4. Kleb- und Dichtstoffe | 4.1 Alle Anwendungen; verarbeitet an Wänden, Türzargen, Fensterrahmen, bauseitige Montage von Verglasungen in Fensterrahmen, PR-Profilen, Fensterbänken, Wandsockeln, Sockelleisten, Bodenbelägen, Fliesen, Natursteinen, Werksteinen, Sanitärobjekten, Teeküchen und Stöße an Lüftungskanälen etc. | 4.1 VOC / Emissionen / gefährliche Stoffe / SVHC / Chlorparaffine / Biozide (Produktart 7 und 9 nach 528/2012/EG) | 4.1 - Chlorparaffine ≤ 0,10 % - Deklaration biozider Wirkstoffe in Silikonen | 4.1 TD, SDB, NDB und Herstellererklärung zu Inhaltsstoffen | SDB/ Herstellererklärung/ |  | X | X
330 340 350 | 334 342 353 |  | Schwimmbad-Silicon |  | Schwimmbad-Silicon | Beko |  |  |  | ≤ 60 µg/m³ | ≤ 50 µg/m³ | 4. Kleb- und Dichtstoffe | 4.1 Alle Anwendungen; verarbeitet an Wänden, Türzargen, Fensterrahmen, bauseitige Montage von Verglasungen in Fensterrahmen, PR-Profilen, Fensterbänken, Wandsockeln, Sockelleisten, Bodenbelägen, Fliesen, Natursteinen, Werksteinen, Sanitärobjekten, Teeküchen und Stöße an Lüftungskanälen etc. | 4.1 VOC / Emissionen / gefährliche Stoffe / SVHC / Chlorparaffine / Biozide (Produktart 7 und 9 nach 528/2012/EG) | 4.1 - Chlorparaffine ≤ 0,10 % - Deklaration biozider Wirkstoffe in Silikonen | 4.1 TD, SDB, NDB und Herstellererklärung zu Inhaltsstoffen | TD/ SDB/ Herstellererklärung/ | X | X | X
330 340 350 | 334 342 353 |  | Hochtransparente Dichtmasse |  | Silicon glasklar | Beko |  |  |  | keine Angabe | keine Angabe | 4. Kleb- und Dichtstoffe | 4.1 Alle Anwendungen; verarbeitet an Wänden, Türzargen, Fensterrahmen, bauseitige Montage von Verglasungen in Fensterrahmen, PR-Profilen, Fensterbänken, Wandsockeln, Sockelleisten, Bodenbelägen, Fliesen, Natursteinen, Werksteinen, Sanitärobjekten, Teeküchen und Stöße an Lüftungskanälen etc. | 4.1 VOC / Emissionen / gefährliche Stoffe / SVHC / Chlorparaffine / Biozide (Produktart 7 und 9 nach 528/2012/EG) | 4.1 - Chlorparaffine ≤ 0,10 % - Deklaration biozider Wirkstoffe in Silikonen | 4.1 TD, SDB, NDB und Herstellererklärung zu Inhaltsstoffen | SDB/ Herstellererklärung/ |  | X | X
330 340 350 | 334 342 353 |  | Dach- & Fenster-Silicon |  | Dach- & Fenster-Silicon | Beko |  |  |  | keine Angabe | keine Angabe | 4. Kleb- und Dichtstoffe | 4.1 Alle Anwendungen; verarbeitet an Wänden, Türzargen, Fensterrahmen, bauseitige Montage von Verglasungen in Fensterrahmen, PR-Profilen, Fensterbänken, Wandsockeln, Sockelleisten, Bodenbelägen, Fliesen, Natursteinen, Werksteinen, Sanitärobjekten, Teeküchen und Stöße an Lüftungskanälen etc. | 4.1 VOC / Emissionen / gefährliche Stoffe / SVHC / Chlorparaffine / Biozide (Produktart 7 und 9 nach 528/2012/EG) | 4.1 - Chlorparaffine ≤ 0,10 % - Deklaration biozider Wirkstoffe in Silikonen | 4.1 TD, SDB, NDB und Herstellererklärung zu Inhaltsstoffen | SDB/ Herstellererklärung/ |  | X | X
330 340 350 | 334 342 353 |  | Dichtstoff |  | 445 Stein + Sanitär | Ramsauer |  |  |  | ≤ 100 µg/m³ | < 50 μg/m³ | 4. Kleb- und Dichtstoffe | 4.1 Alle Anwendungen; verarbeitet an Wänden, Türzargen, Fensterrahmen, bauseitige Montage von Verglasungen in Fensterrahmen, PR-Profilen, Fensterbänken, Wandsockeln, Sockelleisten, Bodenbelägen, Fliesen, Natursteinen, Werksteinen, Sanitärobjekten, Teeküchen und Stöße an Lüftungskanälen etc. | 4.1 VOC / Emissionen / gefährliche Stoffe / SVHC / Chlorparaffine / Biozide (Produktart 7 und 9 nach 528/2012/EG) | 4.1 - Chlorparaffine ≤ 0,10 % - Deklaration biozider Wirkstoffe in Silikonen | 4.1 TD, SDB, NDB und Herstellererklärung zu Inhaltsstoffen | TD/ SDB/ Herstellererklärung/ | X | X | X
330 340 350 | 334 342 353 |  | Dichtstoff |  | 440 Naturstein | Ramsauer |  |  |  | keine Angabe | keine Angabe | 4. Kleb- und Dichtstoffe | 4.1 Alle Anwendungen; verarbeitet an Wänden, Türzargen, Fensterrahmen, bauseitige Montage von Verglasungen in Fensterrahmen, PR-Profilen, Fensterbänken, Wandsockeln, Sockelleisten, Bodenbelägen, Fliesen, Natursteinen, Werksteinen, Sanitärobjekten, Teeküchen und Stöße an Lüftungskanälen etc. | 4.1 VOC / Emissionen / gefährliche Stoffe / SVHC / Chlorparaffine / Biozide (Produktart 7 und 9 nach 528/2012/EG) | 4.1 - Chlorparaffine ≤ 0,10 % - Deklaration biozider Wirkstoffe in Silikonen | 4.1 TD, SDB, NDB und Herstellererklärung zu Inhaltsstoffen | TD/ SDB/ Herstellererklärung/ | X | X | X
330 340 350 | 334 342 353 |  | Dichtstoff |  | 450 Sanitär | Ramsauer |  |  |  | ≤ 60 µg/m³ | ≤ 50 µg/m³ | 4. Kleb- und Dichtstoffe | 4.1 Alle Anwendungen; verarbeitet an Wänden, Türzargen, Fensterrahmen, bauseitige Montage von Verglasungen in Fensterrahmen, PR-Profilen, Fensterbänken, Wandsockeln, Sockelleisten, Bodenbelägen, Fliesen, Natursteinen, Werksteinen, Sanitärobjekten, Teeküchen und Stöße an Lüftungskanälen etc. | 4.1 VOC / Emissionen / gefährliche Stoffe / SVHC / Chlorparaffine / Biozide (Produktart 7 und 9 nach 528/2012/EG) | 4.1 - Chlorparaffine ≤ 0,10 % - Deklaration biozider Wirkstoffe in Silikonen | 4.1 TD, SDB, NDB und Herstellererklärung zu Inhaltsstoffen | TD/ SDB/ Herstellererklärung/ Prüfzertifikat/ EPD/ | X | X | X | X |  |  |  | X
330 340 350 | 334 342 353 |  | doppelseitig klebendes Haftklebeband |  | LDS Kleberaupe | Knauf Insulation |  |  |  | keine Angabe | keine Angabe | 4. Kleb- und Dichtstoffe | 4.1 Alle Anwendungen; verarbeitet an Wänden, Türzargen, Fensterrahmen, bauseitige Montage von Verglasungen in Fensterrahmen, PR-Profilen, Fensterbänken, Wandsockeln, Sockelleisten, Bodenbelägen, Fliesen, Natursteinen, Werksteinen, Sanitärobjekten, Teeküchen und Stöße an Lüftungskanälen etc. | 4.1 VOC / Emissionen / gefährliche Stoffe / SVHC / Chlorparaffine / Biozide (Produktart 7 und 9 nach 528/2012/EG) | 4.1 - Chlorparaffine ≤ 0,10 % - Deklaration biozider Wirkstoffe in Silikonen | 4.1 TD, SDB, NDB und Herstellererklärung zu Inhaltsstoffen | TD/ | X
330 340 350 | 334 342 353 |  | Fensterdichtungsband für die innere und äußere Fugenabdichtung |  | FENSTERDICHTBAND UNIVERSAL EURASEAL U-300 | Würth |  |  |  | 0% (werden zur Herstellung nicht eingesetzt) | keine Angabe | 4. Kleb- und Dichtstoffe | 4.1 Alle Anwendungen; verarbeitet an Wänden, Türzargen, Fensterrahmen, bauseitige Montage von Verglasungen in Fensterrahmen, PR-Profilen, Fensterbänken, Wandsockeln, Sockelleisten, Bodenbelägen, Fliesen, Natursteinen, Werksteinen, Sanitärobjekten, Teeküchen und Stöße an Lüftungskanälen etc. | 4.1 VOC / Emissionen / gefährliche Stoffe / SVHC / Chlorparaffine / Biozide (Produktart 7 und 9 nach 528/2012/EG) | 4.1 - Chlorparaffine ≤ 0,10 % - Deklaration biozider Wirkstoffe in Silikonen | 4.1 TD, SDB, NDB und Herstellererklärung zu Inhaltsstoffen | TD/ Herstellererklärung/ | X |  | X
330 340 350 | 334 342 353 |  | Abdichtung von Fenster- und Fassadenfugen |  | FENSTERDICHTUNGSBAND INNEN EURASEAL I-100 | Würth |  |  |  | keine Angabe | keine Angabe | 4. Kleb- und Dichtstoffe | 4.1 Alle Anwendungen; verarbeitet an Wänden, Türzargen, Fensterrahmen, bauseitige Montage von Verglasungen in Fensterrahmen, PR-Profilen, Fensterbänken, Wandsockeln, Sockelleisten, Bodenbelägen, Fliesen, Natursteinen, Werksteinen, Sanitärobjekten, Teeküchen und Stöße an Lüftungskanälen etc. | 4.1 VOC / Emissionen / gefährliche Stoffe / SVHC / Chlorparaffine / Biozide (Produktart 7 und 9 nach 528/2012/EG) | 4.1 - Chlorparaffine ≤ 0,10 % - Deklaration biozider Wirkstoffe in Silikonen | 4.1 TD, SDB, NDB und Herstellererklärung zu Inhaltsstoffen | TD/ Herstellererklärung/ | X |  | X
330 340 350 | 334 342 353 |  | überputzbares Fensterdichtungsband |  | FENSTERDICHTBAND AUSSEN EURASEAL O-100 | Würth |  |  |  | keine Angabe | keine Angabe | 4. Kleb- und Dichtstoffe | 4.1 Alle Anwendungen; verarbeitet an Wänden, Türzargen, Fensterrahmen, bauseitige Montage von Verglasungen in Fensterrahmen, PR-Profilen, Fensterbänken, Wandsockeln, Sockelleisten, Bodenbelägen, Fliesen, Natursteinen, Werksteinen, Sanitärobjekten, Teeküchen und Stöße an Lüftungskanälen etc. | 4.1 VOC / Emissionen / gefährliche Stoffe / SVHC / Chlorparaffine / Biozide (Produktart 7 und 9 nach 528/2012/EG) | 4.1 - Chlorparaffine ≤ 0,10 % - Deklaration biozider Wirkstoffe in Silikonen | 4.1 TD, SDB, NDB und Herstellererklärung zu Inhaltsstoffen | TD/ Herstellererklärung/ | X |  | X
330 340 350 | 334 342 353 |  | dampfdiffusionsdichtes und überputzbares Fensterdichtband für die innere Fugenabdichtung |  | FENSTERDICHTBAND INNEN EURASEAL I-720 | Würth |  |  |  | keine Angabe | keine Angabe | 4. Kleb- und Dichtstoffe | 4.1 Alle Anwendungen; verarbeitet an Wänden, Türzargen, Fensterrahmen, bauseitige Montage von Verglasungen in Fensterrahmen, PR-Profilen, Fensterbänken, Wandsockeln, Sockelleisten, Bodenbelägen, Fliesen, Natursteinen, Werksteinen, Sanitärobjekten, Teeküchen und Stöße an Lüftungskanälen etc. | 4.1 VOC / Emissionen / gefährliche Stoffe / SVHC / Chlorparaffine / Biozide (Produktart 7 und 9 nach 528/2012/EG) | 4.1 - Chlorparaffine ≤ 0,10 % - Deklaration biozider Wirkstoffe in Silikonen | 4.1 TD, SDB, NDB und Herstellererklärung zu Inhaltsstoffen | TD/ Herstellererklärung/ | X |  | X
330 340 350 | 334 342 353 |  | vollständigen Abdichtung von Fenster- und Türfugen |  | DICHTUNGSBAND VKP TRIO 600 STANDARD | Würth |  |  |  | keine Angabe | keine Angabe | 4. Kleb- und Dichtstoffe | 4.1 Alle Anwendungen; verarbeitet an Wänden, Türzargen, Fensterrahmen, bauseitige Montage von Verglasungen in Fensterrahmen, PR-Profilen, Fensterbänken, Wandsockeln, Sockelleisten, Bodenbelägen, Fliesen, Natursteinen, Werksteinen, Sanitärobjekten, Teeküchen und Stöße an Lüftungskanälen etc. | 4.1 VOC / Emissionen / gefährliche Stoffe / SVHC / Chlorparaffine / Biozide (Produktart 7 und 9 nach 528/2012/EG) | 4.1 - Chlorparaffine ≤ 0,10 % - Deklaration biozider Wirkstoffe in Silikonen | 4.1 TD, SDB, NDB und Herstellererklärung zu Inhaltsstoffen | TD/ Herstellererklärung/ | X |  | X
330 340 350 | 334 342 353 |  | innere und äußere Abdichtung von Fenster- und Türfugen speziell mit kleinen Fugentiefen |  | DICHTUNGSBAND VKP TRIO SF | Würth |  |  |  | keine Angabe | keine Angabe | 4. Kleb- und Dichtstoffe | 4.1 Alle Anwendungen; verarbeitet an Wänden, Türzargen, Fensterrahmen, bauseitige Montage von Verglasungen in Fensterrahmen, PR-Profilen, Fensterbänken, Wandsockeln, Sockelleisten, Bodenbelägen, Fliesen, Natursteinen, Werksteinen, Sanitärobjekten, Teeküchen und Stöße an Lüftungskanälen etc. | 4.1 VOC / Emissionen / gefährliche Stoffe / SVHC / Chlorparaffine / Biozide (Produktart 7 und 9 nach 528/2012/EG) | 4.1 - Chlorparaffine ≤ 0,10 % - Deklaration biozider Wirkstoffe in Silikonen | 4.1 TD, SDB, NDB und Herstellererklärung zu Inhaltsstoffen | TD/ Herstellererklärung/ | X |  | X
330 340 350 | 334 342 353 |  | Klebeband |  | AIRSTOP ELASTO | ISOCELL |  |  |  | keine Angabe | keine Angabe | 4. Kleb- und Dichtstoffe | 4.1 Alle Anwendungen; verarbeitet an Wänden, Türzargen, Fensterrahmen, bauseitige Montage von Verglasungen in Fensterrahmen, PR-Profilen, Fensterbänken, Wandsockeln, Sockelleisten, Bodenbelägen, Fliesen, Natursteinen, Werksteinen, Sanitärobjekten, Teeküchen und Stöße an Lüftungskanälen etc. | 4.1 VOC / Emissionen / gefährliche Stoffe / SVHC / Chlorparaffine / Biozide (Produktart 7 und 9 nach 528/2012/EG) | 4.1 - Chlorparaffine ≤ 0,10 % - Deklaration biozider Wirkstoffe in Silikonen | 4.1 TD, SDB, NDB und Herstellererklärung zu Inhaltsstoffen | TD/ Herstellererklärung/ | X |  | X
330 340 350 | 334 342 353 |  | Dichtband für Anschlussabdichtungen |  | PT ECOMAX 600 | Teroson |  |  |  | ≤ 60 µg/m³ | ≤ 50 µg/m³ | 4. Kleb- und Dichtstoffe | 4.1 Alle Anwendungen; verarbeitet an Wänden, Türzargen, Fensterrahmen, bauseitige Montage von Verglasungen in Fensterrahmen, PR-Profilen, Fensterbänken, Wandsockeln, Sockelleisten, Bodenbelägen, Fliesen, Natursteinen, Werksteinen, Sanitärobjekten, Teeküchen und Stöße an Lüftungskanälen etc. | 4.1 VOC / Emissionen / gefährliche Stoffe / SVHC / Chlorparaffine / Biozide (Produktart 7 und 9 nach 528/2012/EG) | 4.1 - Chlorparaffine ≤ 0,10 % - Deklaration biozider Wirkstoffe in Silikonen | 4.1 TD, SDB, NDB und Herstellererklärung zu Inhaltsstoffen | TD/ SDB/ | X | X
330 340 350 | 334 342 353 |  | Absperrklebeband |  | EXTOSEAL ENCORS | Pro clima |  |  |  | keine Angabe | keine Angabe | 4. Kleb- und Dichtstoffe | 4.1 Alle Anwendungen; verarbeitet an Wänden, Türzargen, Fensterrahmen, bauseitige Montage von Verglasungen in Fensterrahmen, PR-Profilen, Fensterbänken, Wandsockeln, Sockelleisten, Bodenbelägen, Fliesen, Natursteinen, Werksteinen, Sanitärobjekten, Teeküchen und Stöße an Lüftungskanälen etc. | 4.1 VOC / Emissionen / gefährliche Stoffe / SVHC / Chlorparaffine / Biozide (Produktart 7 und 9 nach 528/2012/EG) | 4.1 - Chlorparaffine ≤ 0,10 % - Deklaration biozider Wirkstoffe in Silikonen | 4.1 TD, SDB, NDB und Herstellererklärung zu Inhaltsstoffen | TD/ SDB/ Herstellererklärung/ | X | X | X
330 340 350 | 334 342 353 |  | Anschlusskleber |  | ORCON F | Pro clima |  |  |  | 100,58 g/l | keine Angabe | 4. Kleb- und Dichtstoffe | 4.1 Alle Anwendungen; verarbeitet an Wänden, Türzargen, Fensterrahmen, bauseitige Montage von Verglasungen in Fensterrahmen, PR-Profilen, Fensterbänken, Wandsockeln, Sockelleisten, Bodenbelägen, Fliesen, Natursteinen, Werksteinen, Sanitärobjekten, Teeküchen und Stöße an Lüftungskanälen etc. | 4.1 VOC / Emissionen / gefährliche Stoffe / SVHC / Chlorparaffine / Biozide (Produktart 7 und 9 nach 528/2012/EG) | 4.1 - Chlorparaffine ≤ 0,10 % - Deklaration biozider Wirkstoffe in Silikonen | 4.1 TD, SDB, NDB und Herstellererklärung zu Inhaltsstoffen | TD/ SDB/ Herstellererklärung/ | X | X | X
330 340 350 | 334 342 353 |  | luftdichten Abschluss von Dampfbremsbahnen |  | Dichtjet | Alujet GmbH |  |  |  | keine Angabe | keine Angabe | 4. Kleb- und Dichtstoffe | 4.1 Alle Anwendungen; verarbeitet an Wänden, Türzargen, Fensterrahmen, bauseitige Montage von Verglasungen in Fensterrahmen, PR-Profilen, Fensterbänken, Wandsockeln, Sockelleisten, Bodenbelägen, Fliesen, Natursteinen, Werksteinen, Sanitärobjekten, Teeküchen und Stöße an Lüftungskanälen etc. | 4.1 VOC / Emissionen / gefährliche Stoffe / SVHC / Chlorparaffine / Biozide (Produktart 7 und 9 nach 528/2012/EG) | 4.1 - Chlorparaffine ≤ 0,10 % - Deklaration biozider Wirkstoffe in Silikonen | 4.1 TD, SDB, NDB und Herstellererklärung zu Inhaltsstoffen | TD/ Herstellererklärung/ | X |  | X
330 340 350 | 334 342 353 |  | selbstklebendes Verbundmaterial |  | Anschlussstreifen SPEED | Alujet GmbH |  |  |  | keine Angabe | keine Angabe | 4. Kleb- und Dichtstoffe | 4.1 Alle Anwendungen; verarbeitet an Wänden, Türzargen, Fensterrahmen, bauseitige Montage von Verglasungen in Fensterrahmen, PR-Profilen, Fensterbänken, Wandsockeln, Sockelleisten, Bodenbelägen, Fliesen, Natursteinen, Werksteinen, Sanitärobjekten, Teeküchen und Stöße an Lüftungskanälen etc. | 4.1 VOC / Emissionen / gefährliche Stoffe / SVHC / Chlorparaffine / Biozide (Produktart 7 und 9 nach 528/2012/EG) | 4.1 - Chlorparaffine ≤ 0,10 % - Deklaration biozider Wirkstoffe in Silikonen | 4.1 TD, SDB, NDB und Herstellererklärung zu Inhaltsstoffen | TD/ Herstellererklärung/ | X |  | X
330 340 350 | 334 342 353 |  | Silikondichtstoff |  | GS231 SANITARY SEAL PRO | Illbruck |  |  |  | ≤ 60 µg/m³ | ≤ 50 µg/m³ | 4. Kleb- und Dichtstoffe | 4.1 Alle Anwendungen; verarbeitet an Wänden, Türzargen, Fensterrahmen, bauseitige Montage von Verglasungen in Fensterrahmen, PR-Profilen, Fensterbänken, Wandsockeln, Sockelleisten, Bodenbelägen, Fliesen, Natursteinen, Werksteinen, Sanitärobjekten, Teeküchen und Stöße an Lüftungskanälen etc. | 4.1 VOC / Emissionen / gefährliche Stoffe / SVHC / Chlorparaffine / Biozide (Produktart 7 und 9 nach 528/2012/EG) | 4.1 - Chlorparaffine ≤ 0,10 % - Deklaration biozider Wirkstoffe in Silikonen | 4.1 TD, SDB, NDB und Herstellererklärung zu Inhaltsstoffen | TD/ SDB/ EPD/ | X | X | [5 empty] | X
330 340 350 | 334 342 353 |  | 1K Silikondichtstoff |  | Marmor HPM | Evt |  |  |  | ≤ 60 µg/m³ | ≤ 50 µg/m³ | 4. Kleb- und Dichtstoffe | 4.1 Alle Anwendungen; verarbeitet an Wänden, Türzargen, Fensterrahmen, bauseitige Montage von Verglasungen in Fensterrahmen, PR-Profilen, Fensterbänken, Wandsockeln, Sockelleisten, Bodenbelägen, Fliesen, Natursteinen, Werksteinen, Sanitärobjekten, Teeküchen und Stöße an Lüftungskanälen etc. | 4.1 VOC / Emissionen / gefährliche Stoffe / SVHC / Chlorparaffine / Biozide (Produktart 7 und 9 nach 528/2012/EG) | 4.1 - Chlorparaffine ≤ 0,10 % - Deklaration biozider Wirkstoffe in Silikonen | 4.1 TD, SDB, NDB und Herstellererklärung zu Inhaltsstoffen | TD/ SDB/ | X | X
330 340 350 | 334 342 353 |  | PROFI Sanitär Silikon |  | Sanitär HPS | Evt |  |  |  | ≤ 60 µg/m³ | ≤ 50 µg/m³ | 4. Kleb- und Dichtstoffe | 4.1 Alle Anwendungen; verarbeitet an Wänden, Türzargen, Fensterrahmen, bauseitige Montage von Verglasungen in Fensterrahmen, PR-Profilen, Fensterbänken, Wandsockeln, Sockelleisten, Bodenbelägen, Fliesen, Natursteinen, Werksteinen, Sanitärobjekten, Teeküchen und Stöße an Lüftungskanälen etc. | 4.1 VOC / Emissionen / gefährliche Stoffe / SVHC / Chlorparaffine / Biozide (Produktart 7 und 9 nach 528/2012/EG) | 4.1 - Chlorparaffine ≤ 0,10 % - Deklaration biozider Wirkstoffe in Silikonen | 4.1 TD, SDB, NDB und Herstellererklärung zu Inhaltsstoffen | TD/ SDB/ | X | X
330 340 350 | 334 342 353 |  | PROFI Struktur fein Acrylat |  | Struktur Acryl fein | Evt |  |  |  | < 50g/l | ≤ 10 µg/m³ | 4. Kleb- und Dichtstoffe | 4.1 Alle Anwendungen; verarbeitet an Wänden, Türzargen, Fensterrahmen, bauseitige Montage von Verglasungen in Fensterrahmen, PR-Profilen, Fensterbänken, Wandsockeln, Sockelleisten, Bodenbelägen, Fliesen, Natursteinen, Werksteinen, Sanitärobjekten, Teeküchen und Stöße an Lüftungskanälen etc. | 4.1 VOC / Emissionen / gefährliche Stoffe / SVHC / Chlorparaffine / Biozide (Produktart 7 und 9 nach 528/2012/EG) | 4.1 - Chlorparaffine ≤ 0,10 % - Deklaration biozider Wirkstoffe in Silikonen | 4.1 TD, SDB, NDB und Herstellererklärung zu Inhaltsstoffen | TD/ SDB/ Herstellererklärung/ | X | X | X
330 340 350 | 334 342 353 |  | Sanitärsilicon Fugendichtstoff 1K |  | Sanitärsilicon | Akemi |  |  |  | ≤ 60 µg/m³ | ≤ 50 µg/m³ | 4. Kleb- und Dichtstoffe | 4.1 Alle Anwendungen; verarbeitet an Wänden, Türzargen, Fensterrahmen, bauseitige Montage von Verglasungen in Fensterrahmen, PR-Profilen, Fensterbänken, Wandsockeln, Sockelleisten, Bodenbelägen, Fliesen, Natursteinen, Werksteinen, Sanitärobjekten, Teeküchen und Stöße an Lüftungskanälen etc. | 4.1 VOC / Emissionen / gefährliche Stoffe / SVHC / Chlorparaffine / Biozide (Produktart 7 und 9 nach 528/2012/EG) | 4.1 - Chlorparaffine ≤ 0,10 % - Deklaration biozider Wirkstoffe in Silikonen | 4.1 TD, SDB, NDB und Herstellererklärung zu Inhaltsstoffen | TD/ SDB/ | X | X
330 340 350 | 334 342 353 |  | Acryl Dispersions-Fugendichtstoff 1K |  | Acryl Schneeweiß | Akemi |  |  |  | 0,0 g/l | keine Angabe | 4. Kleb- und Dichtstoffe | 4.1 Alle Anwendungen; verarbeitet an Wänden, Türzargen, Fensterrahmen, bauseitige Montage von Verglasungen in Fensterrahmen, PR-Profilen, Fensterbänken, Wandsockeln, Sockelleisten, Bodenbelägen, Fliesen, Natursteinen, Werksteinen, Sanitärobjekten, Teeküchen und Stöße an Lüftungskanälen etc. | 4.1 VOC / Emissionen / gefährliche Stoffe / SVHC / Chlorparaffine / Biozide (Produktart 7 und 9 nach 528/2012/EG) | 4.1 - Chlorparaffine ≤ 0,10 % - Deklaration biozider Wirkstoffe in Silikonen | 4.1 TD, SDB, NDB und Herstellererklärung zu Inhaltsstoffen | TD/ SDB/ Herstellererklärung/ | X | X | X
330 340 350 | 334 342 353 |  | Silikondichtstoff |  | CARE Profi Silikon | Conel |  |  |  | keine Angabe | keine Angabe | 4. Kleb- und Dichtstoffe | 4.1 Alle Anwendungen; verarbeitet an Wänden, Türzargen, Fensterrahmen, bauseitige Montage von Verglasungen in Fensterrahmen, PR-Profilen, Fensterbänken, Wandsockeln, Sockelleisten, Bodenbelägen, Fliesen, Natursteinen, Werksteinen, Sanitärobjekten, Teeküchen und Stöße an Lüftungskanälen etc. | 4.1 VOC / Emissionen / gefährliche Stoffe / SVHC / Chlorparaffine / Biozide (Produktart 7 und 9 nach 528/2012/EG) | 4.1 - Chlorparaffine ≤ 0,10 % - Deklaration biozider Wirkstoffe in Silikonen | 4.1 TD, SDB, NDB und Herstellererklärung zu Inhaltsstoffen | SDB/ Herstellererklärung/ |  | X | X
350 | 353 |  | PU-Dichtstoff |  | OTTOSEAL P305 | Otto Chemie |  |  |  | ≤ 60 µg/m³ | ≤ 50 µg/m³ | 4. Kleb- und Dichtstoffe | 4.2 Alle Anwendungen; verarbeitet an Fenstern, PR-Profilen, Brandschutztüren, bauseitige Montage von Verglasungen in Rahmen, Doppelboden, Hohlboden, Stützenkleber, Stützensicherungskleber, Fugen an Bodenbeschichtungen, Sockelleisten, Türschienen, Montageverklebungen und Stöße an Lüftungskanälen, Nicht betrachtet wird der Glasbau | 4.2 VOC / Emissionen / gefährliche Stoffe / Chlorparaffine / Polybromierte Biphenyle (PBB) / Polybromierte Diphenylether (PBDE) / SVHC | 4.2 - Chlorparaffine, TCEP, PBB und PBDE ≤ 0,10 % - lösemittelfrei oder GISCODE PU10, PU 20, PU40 (ALT) bzw. PU50 (ALT) | 4.2 TD mit Auslobung des GISCODE, SDB, NDB und Herstellererklärung zu Inhaltsstoffen | SDB/ EPD/ |  | X | [5 empty] | X
350 | 353 |  | Hybrid-Klebstoff |  | OTTOCOLL M 560 | Otto Chemie |  |  |  | ≤ 60 µg/m³ | ≤ 50 µg/m³ | 4. Kleb- und Dichtstoffe | 4.2 Alle Anwendungen; verarbeitet an Fenstern, PR-Profilen, Brandschutztüren, bauseitige Montage von Verglasungen in Rahmen, Doppelboden, Hohlboden, Stützenkleber, Stützensicherungskleber, Fugen an Bodenbeschichtungen, Sockelleisten, Türschienen, Montageverklebungen und Stöße an Lüftungskanälen, Nicht betrachtet wird der Glasbau | 4.2 VOC / Emissionen / gefährliche Stoffe / Chlorparaffine / Polybromierte Biphenyle (PBB) / Polybromierte Diphenylether (PBDE) / SVHC | 4.2 - Chlorparaffine, TCEP, PBB und PBDE ≤ 0,10 % - lösemittelfrei oder GISCODE PU10, PU 20, PU40 (ALT) bzw. PU50 (ALT) | 4.2 TD mit Auslobung des GISCODE, SDB, NDB und Herstellererklärung zu Inhaltsstoffen | SDB/ EPD/ |  | X | [5 empty] | X
330 340 350 | 334 342 353 |  | Fugen- und Klebdichtstoff |  | Fix All Flexi | Soudal N.V. |  |  |  | ≤ 60 µg/m³ | ≤ 50 µg/m³ | 4. Kleb- und Dichtstoffe | 4.2 Alle Anwendungen; verarbeitet an Fenstern, PR-Profilen, Brandschutztüren, bauseitige Montage von Verglasungen in Rahmen, Doppelboden, Hohlboden, Stützenkleber, Stützensicherungskleber, Fugen an Bodenbeschichtungen, Sockelleisten, Türschienen, Montageverklebungen und Stöße an Lüftungskanälen, Nicht betrachtet wird der Glasbau | 4.2 VOC / Emissionen / gefährliche Stoffe / Chlorparaffine / Polybromierte Biphenyle (PBB) / Polybromierte Diphenylether (PBDE) / SVHC | 4.2 - Chlorparaffine, TCEP, PBB und PBDE ≤ 0,10 % - lösemittelfrei oder GISCODE PU10, PU 20, PU40 (ALT) bzw. PU50 (ALT) | 4.2 TD mit Auslobung des GISCODE, SDB, NDB und Herstellererklärung zu Inhaltsstoffen | TD/ Herstellererklärung/ | X |  | X
350 | 353 |  | Dichtstoff für Bau- und Anschlussfugen |  | Baudicht 320 | Ramsauer |  |  |  | 0,005 mg/m³ | 0,003 mg/m³ | 4. Kleb- und Dichtstoffe | 4.2 Alle Anwendungen; verarbeitet an Fenstern, PR-Profilen, Brandschutztüren, bauseitige Montage von Verglasungen in Rahmen, Doppelboden, Hohlboden, Stützenkleber, Stützensicherungskleber, Fugen an Bodenbeschichtungen, Sockelleisten, Türschienen, Montageverklebungen und Stöße an Lüftungskanälen, Nicht betrachtet wird der Glasbau | 4.2 VOC / Emissionen / gefährliche Stoffe / Chlorparaffine / Polybromierte Biphenyle (PBB) / Polybromierte Diphenylether (PBDE) / SVHC | 4.2 - Chlorparaffine, TCEP, PBB und PBDE ≤ 0,10 % - lösemittelfrei oder GISCODE PU10, PU 20, PU40 (ALT) bzw. PU50 (ALT) | 4.2 TD mit Auslobung des GISCODE, SDB, NDB und Herstellererklärung zu Inhaltsstoffen | SDB/ EPD/ |  | X | [5 empty] | X
330 340 350 | 334 342 353 |  | Dichtstoff für universellen Einsatz |  | Bauhybrid 319 | Ramsauer |  |  |  | ≤ 60 µg/m³ | ≤ 50 µg/m³ | 4. Kleb- und Dichtstoffe | 4.2 Alle Anwendungen; verarbeitet an Fenstern, PR-Profilen, Brandschutztüren, bauseitige Montage von Verglasungen in Rahmen, Doppelboden, Hohlboden, Stützenkleber, Stützensicherungskleber, Fugen an Bodenbeschichtungen, Sockelleisten, Türschienen, Montageverklebungen und Stöße an Lüftungskanälen, Nicht betrachtet wird der Glasbau | 4.2 VOC / Emissionen / gefährliche Stoffe / Chlorparaffine / Polybromierte Biphenyle (PBB) / Polybromierte Diphenylether (PBDE) / SVHC | 4.2 - Chlorparaffine, TCEP, PBB und PBDE ≤ 0,10 % - lösemittelfrei oder GISCODE PU10, PU 20, PU40 (ALT) bzw. PU50 (ALT) | 4.2 TD mit Auslobung des GISCODE, SDB, NDB und Herstellererklärung zu Inhaltsstoffen | SDB/ |  | X
340 350 | 345 353 |  | Dichtstoff für Bodenfugen |  | Bodenfuge 316 | Ramsauer |  |  |  | ≤ 60 µg/m³ | ≤ 50 µg/m³ | 4. Kleb- und Dichtstoffe | 4.2 Alle Anwendungen; verarbeitet an Fenstern, PR-Profilen, Brandschutztüren, bauseitige Montage von Verglasungen in Rahmen, Doppelboden, Hohlboden, Stützenkleber, Stützensicherungskleber, Fugen an Bodenbeschichtungen, Sockelleisten, Türschienen, Montageverklebungen und Stöße an Lüftungskanälen, Nicht betrachtet wird der Glasbau | 4.2 VOC / Emissionen / gefährliche Stoffe / Chlorparaffine / Polybromierte Biphenyle (PBB) / Polybromierte Diphenylether (PBDE) / SVHC | 4.2 - Chlorparaffine, TCEP, PBB und PBDE ≤ 0,10 % - lösemittelfrei oder GISCODE PU10, PU 20, PU40 (ALT) bzw. PU50 (ALT) | 4.2 TD mit Auslobung des GISCODE, SDB, NDB und Herstellererklärung zu Inhaltsstoffen | SDB/ |  | X
350 | 353 |  | Hybrid-Klebstoff |  | KRAFT FIX 655 | Ramsauer |  |  |  | ≤ 60 µg/m³ | ≤ 50 µg/m³ | 4. Kleb- und Dichtstoffe | 4.2 Alle Anwendungen; verarbeitet an Fenstern, PR-Profilen, Brandschutztüren, bauseitige Montage von Verglasungen in Rahmen, Doppelboden, Hohlboden, Stützenkleber, Stützensicherungskleber, Fugen an Bodenbeschichtungen, Sockelleisten, Türschienen, Montageverklebungen und Stöße an Lüftungskanälen, Nicht betrachtet wird der Glasbau | 4.2 VOC / Emissionen / gefährliche Stoffe / Chlorparaffine / Polybromierte Biphenyle (PBB) / Polybromierte Diphenylether (PBDE) / SVHC | 4.2 - Chlorparaffine, TCEP, PBB und PBDE ≤ 0,10 % - lösemittelfrei oder GISCODE PU10, PU 20, PU40 (ALT) bzw. PU50 (ALT) | 4.2 TD mit Auslobung des GISCODE, SDB, NDB und Herstellererklärung zu Inhaltsstoffen | SDB/ EPD/ |  | X | [5 empty] | X
330 340 350 | 334 342 353 |  | Dichtstoffe auf MS-Hybrid-Basis |  | Sanitär Hybrid 451 | Ramsauer |  |  |  | ≤ 60 µg/m³ | ≤ 50 µg/m³ | 4. Kleb- und Dichtstoffe | 4.2 Alle Anwendungen; verarbeitet an Fenstern, PR-Profilen, Brandschutztüren, bauseitige Montage von Verglasungen in Rahmen, Doppelboden, Hohlboden, Stützenkleber, Stützensicherungskleber, Fugen an Bodenbeschichtungen, Sockelleisten, Türschienen, Montageverklebungen und Stöße an Lüftungskanälen, Nicht betrachtet wird der Glasbau | 4.2 VOC / Emissionen / gefährliche Stoffe / Chlorparaffine / Polybromierte Biphenyle (PBB) / Polybromierte Diphenylether (PBDE) / SVHC | 4.2 - Chlorparaffine, TCEP, PBB und PBDE ≤ 0,10 % - lösemittelfrei oder GISCODE PU10, PU 20, PU40 (ALT) bzw. PU50 (ALT) | 4.2 TD mit Auslobung des GISCODE, SDB, NDB und Herstellererklärung zu Inhaltsstoffen | SDB/ |  | X
330 340 350 | 334 342 353 |  | Sockelleistenkleber |  | Schönox SLK | Schönox |  |  |  | ≤ 1000 µg/m³ | ≤ 100 µg/m³ | 4. Kleb- und Dichtstoffe | 4.2 Alle Anwendungen; verarbeitet an Fenstern, PR-Profilen, Brandschutztüren, bauseitige Montage von Verglasungen in Rahmen, Doppelboden, Hohlboden, Stützenkleber, Stützensicherungskleber, Fugen an Bodenbeschichtungen, Sockelleisten, Türschienen, Montageverklebungen und Stöße an Lüftungskanälen, Nicht betrachtet wird der Glasbau | 4.2 VOC / Emissionen / gefährliche Stoffe / Chlorparaffine / Polybromierte Biphenyle (PBB) / Polybromierte Diphenylether (PBDE) / SVHC | 4.2 - Chlorparaffine, TCEP, PBB und PBDE ≤ 0,10 % - lösemittelfrei oder GISCODE PU10, PU 20, PU40 (ALT) bzw. PU50 (ALT) | 4.2 TD mit Auslobung des GISCODE, SDB, NDB und Herstellererklärung zu Inhaltsstoffen | TD/ SDB/ Herstellererklärung/ EPD/ | X | X | X |  |  |  |  | X
330 340 350 | 334 342 353 |  | Klebstoff |  | Tech Fix 652 | Ramsauer |  |  |  | ≤ 60 µg/m³ | ≤ 50 µg/m³ | 4. Kleb- und Dichtstoffe | 4.2 Alle Anwendungen; verarbeitet an Fenstern, PR-Profilen, Brandschutztüren, bauseitige Montage von Verglasungen in Rahmen, Doppelboden, Hohlboden, Stützenkleber, Stützensicherungskleber, Fugen an Bodenbeschichtungen, Sockelleisten, Türschienen, Montageverklebungen und Stöße an Lüftungskanälen, Nicht betrachtet wird der Glasbau | 4.2 VOC / Emissionen / gefährliche Stoffe / Chlorparaffine / Polybromierte Biphenyle (PBB) / Polybromierte Diphenylether (PBDE) / SVHC | 4.2 - Chlorparaffine, TCEP, PBB und PBDE ≤ 0,10 % - lösemittelfrei oder GISCODE PU10, PU 20, PU40 (ALT) bzw. PU50 (ALT) | 4.2 TD mit Auslobung des GISCODE, SDB, NDB und Herstellererklärung zu Inhaltsstoffen | TD/ SDB/ Prüfzertifikat/ | X | X |  | X
330 340 350 | 334 342 353 |  | Universelle Dichtungsmembran |  | Dichtfolie Streichbar | Würth |  |  |  | ≤ 60 µg/m³ | ≤ 50 µg/m³ | 4. Kleb- und Dichtstoffe | 4.2 Alle Anwendungen; verarbeitet an Fenstern, PR-Profilen, Brandschutztüren, bauseitige Montage von Verglasungen in Rahmen, Doppelboden, Hohlboden, Stützenkleber, Stützensicherungskleber, Fugen an Bodenbeschichtungen, Sockelleisten, Türschienen, Montageverklebungen und Stöße an Lüftungskanälen, Nicht betrachtet wird der Glasbau | 4.2 VOC / Emissionen / gefährliche Stoffe / Chlorparaffine / Polybromierte Biphenyle (PBB) / Polybromierte Diphenylether (PBDE) / SVHC | 4.2 - Chlorparaffine, TCEP, PBB und PBDE ≤ 0,10 % - lösemittelfrei oder GISCODE PU10, PU 20, PU40 (ALT) bzw. PU50 (ALT) | 4.2 TD mit Auslobung des GISCODE, SDB, NDB und Herstellererklärung zu Inhaltsstoffen | TD/ SDB/ Herstellererklärung/ Prüfzertifikat/ | X | X | X | X
330 340 350 | 334 342 353 |  | Abdichtung für Flächen und Anschlüsse |  | FRANKOSIL® 1K PLUS | Franken System |  |  |  | ≤ 60 µg/m³ | ≤ 50 µg/m³ | 4. Kleb- und Dichtstoffe | 4.2 Alle Anwendungen; verarbeitet an Fenstern, PR-Profilen, Brandschutztüren, bauseitige Montage von Verglasungen in Rahmen, Doppelboden, Hohlboden, Stützenkleber, Stützensicherungskleber, Fugen an Bodenbeschichtungen, Sockelleisten, Türschienen, Montageverklebungen und Stöße an Lüftungskanälen, Nicht betrachtet wird der Glasbau | 4.2 VOC / Emissionen / gefährliche Stoffe / Chlorparaffine / Polybromierte Biphenyle (PBB) / Polybromierte Diphenylether (PBDE) / SVHC | 4.2 - Chlorparaffine, TCEP, PBB und PBDE ≤ 0,10 % - lösemittelfrei oder GISCODE PU10, PU 20, PU40 (ALT) bzw. PU50 (ALT) | 4.2 TD mit Auslobung des GISCODE, SDB, NDB und Herstellererklärung zu Inhaltsstoffen | SDB/ Herstellererklärung/ EPD/ |  | X | X |  |  |  |  | X
330 340 350 | 334 342 353 |  | Abdichtung für Flächen und Anschlüsse |  | REVOPUR® WP 200 | Franken System |  |  |  | ≤ 60 µg/m³ | ≤ 50 µg/m³ | 4. Kleb- und Dichtstoffe | 4.2 Alle Anwendungen; verarbeitet an Fenstern, PR-Profilen, Brandschutztüren, bauseitige Montage von Verglasungen in Rahmen, Doppelboden, Hohlboden, Stützenkleber, Stützensicherungskleber, Fugen an Bodenbeschichtungen, Sockelleisten, Türschienen, Montageverklebungen und Stöße an Lüftungskanälen, Nicht betrachtet wird der Glasbau | 4.2 VOC / Emissionen / gefährliche Stoffe / Chlorparaffine / Polybromierte Biphenyle (PBB) / Polybromierte Diphenylether (PBDE) / SVHC | 4.2 - Chlorparaffine, TCEP, PBB und PBDE ≤ 0,10 % - lösemittelfrei oder GISCODE PU10, PU 20, PU40 (ALT) bzw. PU50 (ALT) | 4.2 TD mit Auslobung des GISCODE, SDB, NDB und Herstellererklärung zu Inhaltsstoffen | SDB/ Herstellererklärung/ EPD/ |  | X | X |  |  |  |  | X
330 340 350 | 334 342 353 |  | vlieslose Abdichtungsschicht |  | REVOPUR® WP 240 | Franken System |  |  |  | ≤ 60 µg/m³ | ≤ 50 µg/m³ | 4. Kleb- und Dichtstoffe | 4.2 Alle Anwendungen; verarbeitet an Fenstern, PR-Profilen, Brandschutztüren, bauseitige Montage von Verglasungen in Rahmen, Doppelboden, Hohlboden, Stützenkleber, Stützensicherungskleber, Fugen an Bodenbeschichtungen, Sockelleisten, Türschienen, Montageverklebungen und Stöße an Lüftungskanälen, Nicht betrachtet wird der Glasbau | 4.2 VOC / Emissionen / gefährliche Stoffe / Chlorparaffine / Polybromierte Biphenyle (PBB) / Polybromierte Diphenylether (PBDE) / SVHC | 4.2 - Chlorparaffine, TCEP, PBB und PBDE ≤ 0,10 % - lösemittelfrei oder GISCODE PU10, PU 20, PU40 (ALT) bzw. PU50 (ALT) | 4.2 TD mit Auslobung des GISCODE, SDB, NDB und Herstellererklärung zu Inhaltsstoffen | SDB/ Herstellererklärung/ EPD/ |  | X | X |  |  |  |  | X
330 340 350 | 334 342 353 |  | Abdichtung für Flächen und Anschlüsse |  | FRANKOSIL® 1K PLUS GRAPHIT | Franken System |  |  |  | ≤ 60 µg/m³ | ≤ 50 µg/m³ | 4. Kleb- und Dichtstoffe | 4.2 Alle Anwendungen; verarbeitet an Fenstern, PR-Profilen, Brandschutztüren, bauseitige Montage von Verglasungen in Rahmen, Doppelboden, Hohlboden, Stützenkleber, Stützensicherungskleber, Fugen an Bodenbeschichtungen, Sockelleisten, Türschienen, Montageverklebungen und Stöße an Lüftungskanälen, Nicht betrachtet wird der Glasbau | 4.2 VOC / Emissionen / gefährliche Stoffe / Chlorparaffine / Polybromierte Biphenyle (PBB) / Polybromierte Diphenylether (PBDE) / SVHC | 4.2 - Chlorparaffine, TCEP, PBB und PBDE ≤ 0,10 % - lösemittelfrei oder GISCODE PU10, PU 20, PU40 (ALT) bzw. PU50 (ALT) | 4.2 TD mit Auslobung des GISCODE, SDB, NDB und Herstellererklärung zu Inhaltsstoffen | TD/ SDB/ Herstellererklärung/ | X | X | X
330 340 350 | 334 342 353 |  | Klebedichtstoff auf SMP-Basis für EPDM-Dichtbändern |  | SMP EPDM-Dichtbandklebstoff | Würth |  |  |  | ≤ 60 µg/m³ | ≤ 50 µg/m³ | 4. Kleb- und Dichtstoffe | 4.2 Alle Anwendungen; verarbeitet an Fenstern, PR-Profilen, Brandschutztüren, bauseitige Montage von Verglasungen in Rahmen, Doppelboden, Hohlboden, Stützenkleber, Stützensicherungskleber, Fugen an Bodenbeschichtungen, Sockelleisten, Türschienen, Montageverklebungen und Stöße an Lüftungskanälen, Nicht betrachtet wird der Glasbau | 4.2 VOC / Emissionen / gefährliche Stoffe / Chlorparaffine / Polybromierte Biphenyle (PBB) / Polybromierte Diphenylether (PBDE) / SVHC | 4.2 - Chlorparaffine, TCEP, PBB und PBDE ≤ 0,10 % - lösemittelfrei oder GISCODE PU10, PU 20, PU40 (ALT) bzw. PU50 (ALT) | 4.2 TD mit Auslobung des GISCODE, SDB, NDB und Herstellererklärung zu Inhaltsstoffen | TD/ SDB/ Herstellererklärung/ | X | X | X
330 340 350 | 334 342 353 |  | Klebstoff |  | SMP Klebedichtstoff XTREME | Würth |  |  |  | ≤ 60 µg/m³ | ≤ 50 µg/m³ | 4. Kleb- und Dichtstoffe | 4.2 Alle Anwendungen; verarbeitet an Fenstern, PR-Profilen, Brandschutztüren, bauseitige Montage von Verglasungen in Rahmen, Doppelboden, Hohlboden, Stützenkleber, Stützensicherungskleber, Fugen an Bodenbeschichtungen, Sockelleisten, Türschienen, Montageverklebungen und Stöße an Lüftungskanälen, Nicht betrachtet wird der Glasbau | 4.2 VOC / Emissionen / gefährliche Stoffe / Chlorparaffine / Polybromierte Biphenyle (PBB) / Polybromierte Diphenylether (PBDE) / SVHC | 4.2 - Chlorparaffine, TCEP, PBB und PBDE ≤ 0,10 % - lösemittelfrei oder GISCODE PU10, PU 20, PU40 (ALT) bzw. PU50 (ALT) | 4.2 TD mit Auslobung des GISCODE, SDB, NDB und Herstellererklärung zu Inhaltsstoffen | TD/ SDB/ Herstellererklärung/ | X | X | X
330 340 350 | 334 342 353 |  | Rigidur Gipsfaserplatten und Zubehör |  | Rigidur Fugenkleber | Rigips |  |  |  | Keine VOC/Lösungsmittel enthalten | keine Angabe | 4. Kleb- und Dichtstoffe | 4.2 Alle Anwendungen; verarbeitet an Fenstern, PR-Profilen, Brandschutztüren, bauseitige Montage von Verglasungen in Rahmen, Doppelboden, Hohlboden, Stützenkleber, Stützensicherungskleber, Fugen an Bodenbeschichtungen, Sockelleisten, Türschienen, Montageverklebungen und Stöße an Lüftungskanälen, Nicht betrachtet wird der Glasbau | 4.2 VOC / Emissionen / gefährliche Stoffe / Chlorparaffine / Polybromierte Biphenyle (PBB) / Polybromierte Diphenylether (PBDE) / SVHC | 4.2 - Chlorparaffine, TCEP, PBB und PBDE ≤ 0,10 % - lösemittelfrei oder GISCODE PU10, PU 20, PU40 (ALT) bzw. PU50 (ALT) | 4.2 TD mit Auslobung des GISCODE, SDB, NDB und Herstellererklärung zu Inhaltsstoffen | TD/ SDB/ Herstellererklärung/ | X | X | X
330 340 350 | 334 342 353 |  | Rigidur Boden und Zubehör |  | Rigidur Estrichkleber | Rigips |  |  |  | Keine VOC/Lösungsmittel enthalten | keine Angabe | 4. Kleb- und Dichtstoffe | 4.2 Alle Anwendungen; verarbeitet an Fenstern, PR-Profilen, Brandschutztüren, bauseitige Montage von Verglasungen in Rahmen, Doppelboden, Hohlboden, Stützenkleber, Stützensicherungskleber, Fugen an Bodenbeschichtungen, Sockelleisten, Türschienen, Montageverklebungen und Stöße an Lüftungskanälen, Nicht betrachtet wird der Glasbau | 4.2 VOC / Emissionen / gefährliche Stoffe / Chlorparaffine / Polybromierte Biphenyle (PBB) / Polybromierte Diphenylether (PBDE) / SVHC | 4.2 - Chlorparaffine, TCEP, PBB und PBDE ≤ 0,10 % - lösemittelfrei oder GISCODE PU10, PU 20, PU40 (ALT) bzw. PU50 (ALT) | 4.2 TD mit Auslobung des GISCODE, SDB, NDB und Herstellererklärung zu Inhaltsstoffen | TD/ SDB/ Herstellererklärung/ | X | X | X
330 340 350 | 334 342 353 |  | Fugenkleber |  | Fugenkleber greenline | James Hardie |  |  |  | ≤ 1000 µg/m³ | ≤ 10 µg/m³ | 4. Kleb- und Dichtstoffe | 4.2 Alle Anwendungen; verarbeitet an Fenstern, PR-Profilen, Brandschutztüren, bauseitige Montage von Verglasungen in Rahmen, Doppelboden, Hohlboden, Stützenkleber, Stützensicherungskleber, Fugen an Bodenbeschichtungen, Sockelleisten, Türschienen, Montageverklebungen und Stöße an Lüftungskanälen, Nicht betrachtet wird der Glasbau | 4.2 VOC / Emissionen / gefährliche Stoffe / Chlorparaffine / Polybromierte Biphenyle (PBB) / Polybromierte Diphenylether (PBDE) / SVHC | 4.2 - Chlorparaffine, TCEP, PBB und PBDE ≤ 0,10 % - lösemittelfrei oder GISCODE PU10, PU 20, PU40 (ALT) bzw. PU50 (ALT) | 4.2 TD mit Auslobung des GISCODE, SDB, NDB und Herstellererklärung zu Inhaltsstoffen | TD/ SDB/ Herstellererklärung/ | X | X | X
330 340 350 | 334 342 353 |  | Fugen- und Flächenfüller |  | Fugen- und Flächenfüller | Beko |  |  |  | ≤ 60 µg/m³ | ≤ 50 µg/m³ | 4. Kleb- und Dichtstoffe | 4.2 Alle Anwendungen; verarbeitet an Fenstern, PR-Profilen, Brandschutztüren, bauseitige Montage von Verglasungen in Rahmen, Doppelboden, Hohlboden, Stützenkleber, Stützensicherungskleber, Fugen an Bodenbeschichtungen, Sockelleisten, Türschienen, Montageverklebungen und Stöße an Lüftungskanälen, Nicht betrachtet wird der Glasbau | 4.2 VOC / Emissionen / gefährliche Stoffe / Chlorparaffine / Polybromierte Biphenyle (PBB) / Polybromierte Diphenylether (PBDE) / SVHC | 4.2 - Chlorparaffine, TCEP, PBB und PBDE ≤ 0,10 % - lösemittelfrei oder GISCODE PU10, PU 20, PU40 (ALT) bzw. PU50 (ALT) | 4.2 TD mit Auslobung des GISCODE, SDB, NDB und Herstellererklärung zu Inhaltsstoffen | TD/ SDB/ Herstellererklärung/ | X | X | X
330 340 350 | 334 342 353 |  | SMP-Universal-Dichtstoff |  | Polymer pro 10 | Beko |  |  |  | ≤ 60 µg/m³ | ≤ 50 µg/m³ | 4. Kleb- und Dichtstoffe | 4.2 Alle Anwendungen; verarbeitet an Fenstern, PR-Profilen, Brandschutztüren, bauseitige Montage von Verglasungen in Rahmen, Doppelboden, Hohlboden, Stützenkleber, Stützensicherungskleber, Fugen an Bodenbeschichtungen, Sockelleisten, Türschienen, Montageverklebungen und Stöße an Lüftungskanälen, Nicht betrachtet wird der Glasbau | 4.2 VOC / Emissionen / gefährliche Stoffe / Chlorparaffine / Polybromierte Biphenyle (PBB) / Polybromierte Diphenylether (PBDE) / SVHC | 4.2 - Chlorparaffine, TCEP, PBB und PBDE ≤ 0,10 % - lösemittelfrei oder GISCODE PU10, PU 20, PU40 (ALT) bzw. PU50 (ALT) | 4.2 TD mit Auslobung des GISCODE, SDB, NDB und Herstellererklärung zu Inhaltsstoffen | TD/ SDB/ Herstellererklärung/ | X | X | X
330 340 350 | 334 342 353 |  | Flexibler Kleb- & Dichtstoff |  | Gecko Hybrid POP | Beko |  |  |  | ≤ 60 µg/m³ | ≤ 50 µg/m³ | 4. Kleb- und Dichtstoffe | 4.2 Alle Anwendungen; verarbeitet an Fenstern, PR-Profilen, Brandschutztüren, bauseitige Montage von Verglasungen in Rahmen, Doppelboden, Hohlboden, Stützenkleber, Stützensicherungskleber, Fugen an Bodenbeschichtungen, Sockelleisten, Türschienen, Montageverklebungen und Stöße an Lüftungskanälen, Nicht betrachtet wird der Glasbau | 4.2 VOC / Emissionen / gefährliche Stoffe / Chlorparaffine / Polybromierte Biphenyle (PBB) / Polybromierte Diphenylether (PBDE) / SVHC | 4.2 - Chlorparaffine, TCEP, PBB und PBDE ≤ 0,10 % - lösemittelfrei oder GISCODE PU10, PU 20, PU40 (ALT) bzw. PU50 (ALT) | 4.2 TD mit Auslobung des GISCODE, SDB, NDB und Herstellererklärung zu Inhaltsstoffen | TD/ SDB/ Herstellererklärung/ | X | X | X
330 360 | 334 361 |  | SMP-Universal-Dichtstoff |  | Trockenbau Profilkleber | Beko |  |  |  | ≤ 60 µg/m³ | ≤ 50 µg/m³ | 4. Kleb- und Dichtstoffe | 4.2 Alle Anwendungen; verarbeitet an Fenstern, PR-Profilen, Brandschutztüren, bauseitige Montage von Verglasungen in Rahmen, Doppelboden, Hohlboden, Stützenkleber, Stützensicherungskleber, Fugen an Bodenbeschichtungen, Sockelleisten, Türschienen, Montageverklebungen und Stöße an Lüftungskanälen, Nicht betrachtet wird der Glasbau | 4.2 VOC / Emissionen / gefährliche Stoffe / Chlorparaffine / Polybromierte Biphenyle (PBB) / Polybromierte Diphenylether (PBDE) / SVHC | 4.2 - Chlorparaffine, TCEP, PBB und PBDE ≤ 0,10 % - lösemittelfrei oder GISCODE PU10, PU 20, PU40 (ALT) bzw. PU50 (ALT) | 4.2 TD mit Auslobung des GISCODE, SDB, NDB und Herstellererklärung zu Inhaltsstoffen | TD/ SDB/ Herstellererklärung/ | X | X | X
330 360 | 334 361 |  | Kleben & Dichten - Polymerbasis |  | MS-Flex | Beko |  |  |  | ≤ 60 µg/m³ | ≤ 50 µg/m³ | 4. Kleb- und Dichtstoffe | 4.2 Alle Anwendungen; verarbeitet an Fenstern, PR-Profilen, Brandschutztüren, bauseitige Montage von Verglasungen in Rahmen, Doppelboden, Hohlboden, Stützenkleber, Stützensicherungskleber, Fugen an Bodenbeschichtungen, Sockelleisten, Türschienen, Montageverklebungen und Stöße an Lüftungskanälen, Nicht betrachtet wird der Glasbau | 4.2 VOC / Emissionen / gefährliche Stoffe / Chlorparaffine / Polybromierte Biphenyle (PBB) / Polybromierte Diphenylether (PBDE) / SVHC | 4.2 - Chlorparaffine, TCEP, PBB und PBDE ≤ 0,10 % - lösemittelfrei oder GISCODE PU10, PU 20, PU40 (ALT) bzw. PU50 (ALT) | 4.2 TD mit Auslobung des GISCODE, SDB, NDB und Herstellererklärung zu Inhaltsstoffen | TD/ SDB/ Herstellererklärung/ | X | X | X
350 360 | 353 361 |  | Flexiber 1-Komponenten Kleb-/ Dichtstoff |  | Gecko transparent | Beko |  |  |  | ≤ 60 µg/m³ | ≤ 50 µg/m³ | 4. Kleb- und Dichtstoffe | 4.2 Alle Anwendungen; verarbeitet an Fenstern, PR-Profilen, Brandschutztüren, bauseitige Montage von Verglasungen in Rahmen, Doppelboden, Hohlboden, Stützenkleber, Stützensicherungskleber, Fugen an Bodenbeschichtungen, Sockelleisten, Türschienen, Montageverklebungen und Stöße an Lüftungskanälen, Nicht betrachtet wird der Glasbau | 4.2 VOC / Emissionen / gefährliche Stoffe / Chlorparaffine / Polybromierte Biphenyle (PBB) / Polybromierte Diphenylether (PBDE) / SVHC | 4.2 - Chlorparaffine, TCEP, PBB und PBDE ≤ 0,10 % - lösemittelfrei oder GISCODE PU10, PU 20, PU40 (ALT) bzw. PU50 (ALT) | 4.2 TD mit Auslobung des GISCODE, SDB, NDB und Herstellererklärung zu Inhaltsstoffen | TD/ SDB/ Herstellererklärung/ | X | X | X
350 360 | 353 361 |  | Fassadendichtstoff auf Hybridpolymerbasis |  | Soudaseal 215LM | Soudal N.V. |  |  |  | ≤ 60 µg/m³ | ≤ 50 µg/m³ | 4. Kleb- und Dichtstoffe | 4.2 Alle Anwendungen; verarbeitet an Fenstern, PR-Profilen, Brandschutztüren, bauseitige Montage von Verglasungen in Rahmen, Doppelboden, Hohlboden, Stützenkleber, Stützensicherungskleber, Fugen an Bodenbeschichtungen, Sockelleisten, Türschienen, Montageverklebungen und Stöße an Lüftungskanälen, Nicht betrachtet wird der Glasbau | 4.2 VOC / Emissionen / gefährliche Stoffe / Chlorparaffine / Polybromierte Biphenyle (PBB) / Polybromierte Diphenylether (PBDE) / SVHC | 4.2 - Chlorparaffine, TCEP, PBB und PBDE ≤ 0,10 % - lösemittelfrei oder GISCODE PU10, PU 20, PU40 (ALT) bzw. PU50 (ALT) | 4.2 TD mit Auslobung des GISCODE, SDB, NDB und Herstellererklärung zu Inhaltsstoffen | TD/ SDB/ Herstellererklärung/ | X | X | X
330 | 334 |  | universal Dicht- & Klebstoff |  | SE 2000 MF | Teroson |  |  |  | ≤ 60 µg/m³ | ≤ 50 µg/m³ | 4. Kleb- und Dichtstoffe | 4.3 Punkt- und linienförmige Verklebungen an Außenwänden | 4.3 VOC / Chlorparaffine / Polybromierte Biphenyle (PBB) / Polybromierte Diphenylether (PBDE) / SVHC | 4.3 Chlorparaffine, TCEP, PBB und PBDE ≤ 0,10 % | 4.3 TD, SDB, NDB, Herstellererklärung zu Inhaltsstoffen | TD/ SDB/ Herstellererklärung/ Prüfzertifikat/ | X | X | X | X
330 | 334 |  | diffusionsoffene Schalungsbahn |  | Difujet BLU | Alujet GmbH |  |  |  | keine Angabe | keine Angabe | 4. Kleb- und Dichtstoffe | 4.3 Punkt- und linienförmige Verklebungen an Außenwänden | 4.3 VOC / Chlorparaffine / Polybromierte Biphenyle (PBB) / Polybromierte Diphenylether (PBDE) / SVHC | 4.3 Chlorparaffine, TCEP, PBB und PBDE ≤ 0,10 % | 4.3 TD, SDB, NDB, Herstellererklärung zu Inhaltsstoffen | TD/ Herstellererklärung/ | X |  | X
330 | 334 |  | diffusionsoffene Unterdeck- und Schalungsbahn |  | Professional | Alujet GmbH |  |  |  | ≤ 60 µg/m³ | ≤ 50 µg/m³ | 4. Kleb- und Dichtstoffe | 4.3 Punkt- und linienförmige Verklebungen an Außenwänden | 4.3 VOC / Chlorparaffine / Polybromierte Biphenyle (PBB) / Polybromierte Diphenylether (PBDE) / SVHC | 4.3 Chlorparaffine, TCEP, PBB und PBDE ≤ 0,10 % | 4.3 TD, SDB, NDB, Herstellererklärung zu Inhaltsstoffen | TD/ Herstellererklärung/ | X |  | X
330 | 334 |  | Abschlussklebstoff |  | Anschlussklebstoff All-in-One | Würth |  |  |  | ≤ 60 µg/m³ | ≤ 50 µg/m³ | 4. Kleb- und Dichtstoffe | 4.3 Punkt- und linienförmige Verklebungen an Außenwänden | 4.3 VOC / Chlorparaffine / Polybromierte Biphenyle (PBB) / Polybromierte Diphenylether (PBDE) / SVHC | 4.3 Chlorparaffine, TCEP, PBB und PBDE ≤ 0,10 % | 4.3 TD, SDB, NDB, Herstellererklärung zu Inhaltsstoffen | TD/ SDB/ Herstellererklärung/ EPD/ | X | X | X |  |  |  |  | X
330 | 334 |  | Abdichten von Anschluss- und Bewegungsfugen im Innen- und Außenbereich |  | Fenster- und Fassadendicht | Würth |  |  |  | ≤ 60 µg/m³ | ≤ 50 µg/m³ | 4. Kleb- und Dichtstoffe | 4.3 Punkt- und linienförmige Verklebungen an Außenwänden | 4.3 VOC / Chlorparaffine / Polybromierte Biphenyle (PBB) / Polybromierte Diphenylether (PBDE) / SVHC | 4.3 Chlorparaffine, TCEP, PBB und PBDE ≤ 0,10 % | 4.3 TD, SDB, NDB, Herstellererklärung zu Inhaltsstoffen | SDB/ Herstellererklärung/ |  | X | X
330 | 334 |  | Abdichtungsmanschette |  | Floorjet MANSCHETTE | Alujet GmbH |  |  |  | keine Angabe | keine Angabe | 4. Kleb- und Dichtstoffe | 4.3 Punkt- und linienförmige Verklebungen an Außenwänden | 4.3 VOC / Chlorparaffine / Polybromierte Biphenyle (PBB) / Polybromierte Diphenylether (PBDE) / SVHC | 4.3 Chlorparaffine, TCEP, PBB und PBDE ≤ 0,10 % | 4.3 TD, SDB, NDB, Herstellererklärung zu Inhaltsstoffen | TD/ Herstellererklärung/ | X |  | X
330 | 334 |  | Dampfsperre |  | Optima FDSK | Alujet GmbH |  |  |  | keine Angabe | keine Angabe | 4. Kleb- und Dichtstoffe | 4.3 Punkt- und linienförmige Verklebungen an Außenwänden | 4.3 VOC / Chlorparaffine / Polybromierte Biphenyle (PBB) / Polybromierte Diphenylether (PBDE) / SVHC | 4.3 Chlorparaffine, TCEP, PBB und PBDE ≤ 0,10 % | 4.3 TD, SDB, NDB, Herstellererklärung zu Inhaltsstoffen | TD/ Herstellererklärung/ | X |  | X
330 | 334 |  | Dampfsperre |  | Rainguard | Alujet GmbH |  |  |  | ≤ 60 µg/m³ | ≤ 50 µg/m³ | 4. Kleb- und Dichtstoffe | 4.3 Punkt- und linienförmige Verklebungen an Außenwänden | 4.3 VOC / Chlorparaffine / Polybromierte Biphenyle (PBB) / Polybromierte Diphenylether (PBDE) / SVHC | 4.3 Chlorparaffine, TCEP, PBB und PBDE ≤ 0,10 % | 4.3 TD, SDB, NDB, Herstellererklärung zu Inhaltsstoffen | TD/ Herstellererklärung/ | X |  | X
330 | 334 |  | Unterdeckbahn |  | Divoroll Kompakt 2S | Bmi |  |  |  | keine Angabe | keine Angabe | 4. Kleb- und Dichtstoffe | 4.3 Punkt- und linienförmige Verklebungen an Außenwänden | 4.3 VOC / Chlorparaffine / Polybromierte Biphenyle (PBB) / Polybromierte Diphenylether (PBDE) / SVHC | 4.3 Chlorparaffine, TCEP, PBB und PBDE ≤ 0,10 % | 4.3 TD, SDB, NDB, Herstellererklärung zu Inhaltsstoffen | TD/ Herstellererklärung/ EPD/ | X |  | X |  |  |  |  | X
330 | 334 |  | Diffusionsoffene Unterdeck- und Unterspannbahnen |  | Divoroll Top Plus | Bmi |  |  |  | keine Angabe | keine Angabe | 4. Kleb- und Dichtstoffe | 4.3 Punkt- und linienförmige Verklebungen an Außenwänden | 4.3 VOC / Chlorparaffine / Polybromierte Biphenyle (PBB) / Polybromierte Diphenylether (PBDE) / SVHC | 4.3 Chlorparaffine, TCEP, PBB und PBDE ≤ 0,10 % | 4.3 TD, SDB, NDB, Herstellererklärung zu Inhaltsstoffen | TD/ Herstellererklärung/ EPD/ | X |  | X |  |  |  |  | X
330 | 334 |  | Luftdichtheitsschichten im Innenbereich |  | Corvum 30/30 | Siga Cover GmbH |  |  |  | ≤ 60 µg/m³ | ≤ 50 µg/m³ | 4. Kleb- und Dichtstoffe | 4.3 Punkt- und linienförmige Verklebungen an Außenwänden | 4.3 VOC / Chlorparaffine / Polybromierte Biphenyle (PBB) / Polybromierte Diphenylether (PBDE) / SVHC | 4.3 Chlorparaffine, TCEP, PBB und PBDE ≤ 0,10 % | 4.3 TD, SDB, NDB, Herstellererklärung zu Inhaltsstoffen | SDB/ Prüfzertifikat/ |  | X |  | X
330 | 334 |  | Luftdichtheitsschichten im Innenbereich |  | Corvum 12/48 | Siga Cover GmbH |  |  |  | ≤ 60 µg/m³ | ≤ 50 µg/m³ | 4. Kleb- und Dichtstoffe | 4.3 Punkt- und linienförmige Verklebungen an Außenwänden | 4.3 VOC / Chlorparaffine / Polybromierte Biphenyle (PBB) / Polybromierte Diphenylether (PBDE) / SVHC | 4.3 Chlorparaffine, TCEP, PBB und PBDE ≤ 0,10 % | 4.3 TD, SDB, NDB, Herstellererklärung zu Inhaltsstoffen | SDB/ Prüfzertifikat/ |  | X |  | X
330 | 334 |  | Elastische Verklebungen auf Untergründen aus Holz, Holzwerkstoffe, Glas, Metall, Naturstein, Kunststoffe auf Beton, Mauerwerk, Putz und Polystyrol |  | 700 Hybrid-Kleber | Evt |  |  |  | ≤ 60 µg/m³ | ≤ 50 µg/m³ | 4. Kleb- und Dichtstoffe | 4.3 Punkt- und linienförmige Verklebungen an Außenwänden | 4.3 VOC / Chlorparaffine / Polybromierte Biphenyle (PBB) / Polybromierte Diphenylether (PBDE) / SVHC | 4.3 Chlorparaffine, TCEP, PBB und PBDE ≤ 0,10 % | 4.3 TD, SDB, NDB, Herstellererklärung zu Inhaltsstoffen | TD/ SDB/ Herstellererklärung/ | X | X | X
330 | 334 |  | Lösemittelarmer Spezialkleber |  | EPDM-Dichtband-Kleber | Würth |  |  |  | 44,6 g/l | keine Angabe | 4. Kleb- und Dichtstoffe | 4.3 Punkt- und linienförmige Verklebungen an Außenwänden | 4.3 VOC / Chlorparaffine / Polybromierte Biphenyle (PBB) / Polybromierte Diphenylether (PBDE) / SVHC | 4.3 Chlorparaffine, TCEP, PBB und PBDE ≤ 0,10 % | 4.3 TD, SDB, NDB, Herstellererklärung zu Inhaltsstoffen | TD/ SDB/ Herstellererklärung/ EPD/ | X | X | X |  |  |  |  | X
330 | 334 |  | extra starker Kleber für saugfähige und nicht saugende Materialien und Untergründe |  | Konstruktions-Kleber K15 glasklar | Pufas |  |  |  | < 38 g/l | werden nicht zugesetzt | 4. Kleb- und Dichtstoffe | 4.3 Punkt- und linienförmige Verklebungen an Außenwänden | 4.3 VOC / Chlorparaffine / Polybromierte Biphenyle (PBB) / Polybromierte Diphenylether (PBDE) / SVHC | 4.3 Chlorparaffine, TCEP, PBB und PBDE ≤ 0,10 % | 4.3 TD, SDB, NDB, Herstellererklärung zu Inhaltsstoffen | TD/ SDB/ Herstellererklärung/ | X | X | X
340 350 | 342 352 |  | Klebstoff Rauhfaser |  | Capaver CapaColl RF | Caparol |  |  |  | < 1 g/l | <10μg/m³ | 4. Kleb- und Dichtstoffe | 4.4 Alle Klebstoffe für Tapeten | 4.4 VOC / gefährliche Stoffe | 4.4 Pulverprodukte oder Giscode D1 | 4.4 TD mit Auslobung des GISCODE, SDB, NDB | SDB/ EPD/ |  | X | [5 empty] | X
340 350 | 342 352 |  | Klebstoff Glasgewebe und Vliesbeläge |  | Capaver CapaColl GK | Caparol |  |  |  | < 1 g/l | <10μg/m³ | 4. Kleb- und Dichtstoffe | 4.4 Alle Klebstoffe für Tapeten | 4.4 VOC / gefährliche Stoffe | 4.4 Pulverprodukte oder Giscode D1 | 4.4 TD mit Auslobung des GISCODE, SDB, NDB | SDB/ EPD/ |  | X | [5 empty] | X
340 350 | 342 352 |  | Tapetenkleber |  | Metylan TG | Sto |  |  |  | keine Angabe | keine Angabe | 4. Kleb- und Dichtstoffe | 4.4 Alle Klebstoffe für Tapeten | 4.4 VOC / gefährliche Stoffe | 4.4 Pulverprodukte oder Giscode D1 | 4.4 TD mit Auslobung des GISCODE, SDB, NDB | TD/ SDB/ | X | X
340 350 | 342 352 |  | Tapetenkleber |  | Metylan NP | Sto |  |  |  | keine Angabe | keine Angabe | 4. Kleb- und Dichtstoffe | 4.4 Alle Klebstoffe für Tapeten | 4.4 VOC / gefährliche Stoffe | 4.4 Pulverprodukte oder Giscode D1 | 4.4 TD mit Auslobung des GISCODE, SDB, NDB | TD/ SDB/ | X | X
340 350 | 342 352 |  | Tapetenkleber |  | Vlies-Rauhfaser Kleister | Erfurt |  |  |  | keine Angabe | keine Angabe | 4. Kleb- und Dichtstoffe | 4.4 Alle Klebstoffe für Tapeten | 4.4 VOC / gefährliche Stoffe | 4.4 Pulverprodukte oder Giscode D1 | 4.4 TD mit Auslobung des GISCODE, SDB, NDB | TD/ SDB/ | X | X
340 350 | 342 352 |  | Tapetenkleister |  | Geräte-Kleister G30 chrome | Pufas |  |  |  | < 1 g/l | < 2 ppm | 4. Kleb- und Dichtstoffe | 4.4 Alle Klebstoffe für Tapeten | 4.4 VOC / gefährliche Stoffe | 4.4 Pulverprodukte oder Giscode D1 | 4.4 TD mit Auslobung des GISCODE, SDB, NDB | TD/ SDB/ Herstellererklärung/ | X | X | X
340 350 | 342 352 |  | Tapetenkleister |  | Sicherheits-Kleister SK Premium | Pufas |  |  |  | < 1 g/l | < 2 ppm | 4. Kleb- und Dichtstoffe | 4.4 Alle Klebstoffe für Tapeten | 4.4 VOC / gefährliche Stoffe | 4.4 Pulverprodukte oder Giscode D1 | 4.4 TD mit Auslobung des GISCODE, SDB, NDB | TD/ SDB/ Herstellererklärung/ | X | X | X
340 350 | 342 352 |  | Tapetenkleber |  | Vliestapeten Roll-Kleber GTV (gebrauchsfertig) | Pufas |  |  |  | < 1 g/l | < 2 ppm | 4. Kleb- und Dichtstoffe | 4.4 Alle Klebstoffe für Tapeten | 4.4 VOC / gefährliche Stoffe | 4.4 Pulverprodukte oder Giscode D1 | 4.4 TD mit Auslobung des GISCODE, SDB, NDB | TD/ SDB/ Herstellererklärung/ | X | X | X
340 350 | 342 352 |  | Tapetenkleber |  | Vielstapeten Roll-Kleber GTV (Pulver) | Pufas |  |  |  | < 1 g/l | < 2 ppm | 4. Kleb- und Dichtstoffe | 4.4 Alle Klebstoffe für Tapeten | 4.4 VOC / gefährliche Stoffe | 4.4 Pulverprodukte oder Giscode D1 | 4.4 TD mit Auslobung des GISCODE, SDB, NDB | TD/ SDB/ Herstellererklärung/ | X | X | X
340 350 | 342 352 |  | Tapetenkleister |  | Sicherheits-Kleister SK ready | Pufas |  |  |  | < 1 g/l | wird nicht zugesetzt | 4. Kleb- und Dichtstoffe | 4.4 Alle Klebstoffe für Tapeten | 4.4 VOC / gefährliche Stoffe | 4.4 Pulverprodukte oder Giscode D1 | 4.4 TD mit Auslobung des GISCODE, SDB, NDB | TD/ SDB/ Herstellererklärung/ | X | X | X
340 350 | 342 352 |  | Gewebekleber |  | Gewebekleber Silikat GS mineral | Pufas |  |  |  | < 1 g/l | < 2 ppm | 4. Kleb- und Dichtstoffe | 4.4 Alle Klebstoffe für Tapeten | 4.4 VOC / gefährliche Stoffe | 4.4 Pulverprodukte oder Giscode D1 | 4.4 TD mit Auslobung des GISCODE, SDB, NDB | TD/ SDB/ Herstellererklärung/ | X | X | X
340 350 | 342 352 |  | Tapetenkleber |  | Renoviervlies-Kleber RS plus | Pufas |  |  |  | < 1 g/l | < 2 ppm | 4. Kleb- und Dichtstoffe | 4.4 Alle Klebstoffe für Tapeten | 4.4 VOC / gefährliche Stoffe | 4.4 Pulverprodukte oder Giscode D1 | 4.4 TD mit Auslobung des GISCODE, SDB, NDB | TD/ SDB/ Herstellererklärung/ | X | X | X
340 350 | 342 352 |  | Tapetenkleister |  | Fertig-Kleister KF spezial | Pufas |  |  |  | < 1 g/l | < 2 ppm | 4. Kleb- und Dichtstoffe | 4.4 Alle Klebstoffe für Tapeten | 4.4 VOC / gefährliche Stoffe | 4.4 Pulverprodukte oder Giscode D1 | 4.4 TD mit Auslobung des GISCODE, SDB, NDB | TD/ SDB/ Herstellererklärung/ | X | X | X
340 350 | 342 352 |  | Tapetenkleister |  | Zell-Leim Tapetenkleister | Pufas |  |  |  | < 1 g/l | < 2 ppm | 4. Kleb- und Dichtstoffe | 4.4 Alle Klebstoffe für Tapeten | 4.4 VOC / gefährliche Stoffe | 4.4 Pulverprodukte oder Giscode D1 | 4.4 TD mit Auslobung des GISCODE, SDB, NDB | TD/ SDB/ Herstellererklärung/ | X | X | X
320 | 325 |  | Rollkleber |  | Dieplast 875 | Hasit |  |  |  | 0,01 g/l | keine Angabe | 4. Kleb- und Dichtstoffe | 4.5 Dispersions- und PU-Klebstoffe | 4.5 VOC / Chlorparaffine / Polybromierte Biphenyle (PBB) / Polybromierte Diphenylether (PBDE) / SVHC | 4.5 - VOC ≤ 40,0 g/l - Chlorparaffine ≤ 0,10 % - PU-Klebstoffe: PBB, PBDE, TCEP ≤ 0,10 % | 4.5 TD, SDB, NDB, Herstellererklärung zu Inhaltsstoffen | TD/ SDB/ Herstellererklärung/ EPD/ | X | X | X |  |  |  |  | X
320 | 325 |  | Mineralischer Kleber zur Verklebung von Dämmplatten |  | Dämmkleber MK | Alsecco |  |  |  | < 1 g/l | keine Angabe | 4. Kleb- und Dichtstoffe | 4.5 Dispersions- und PU-Klebstoffe | 4.5 VOC / Chlorparaffine / Polybromierte Biphenyle (PBB) / Polybromierte Diphenylether (PBDE) / SVHC | 4.5 - VOC ≤ 40,0 g/l - Chlorparaffine ≤ 0,10 % - PU-Klebstoffe: PBB, PBDE, TCEP ≤ 0,10 % | 4.5 TD, SDB, NDB, Herstellererklärung zu Inhaltsstoffen | TD/ SDB/ EPD/ | X | X | [5 empty] | X
320 | 325 |  | Dispersionsspachtel mit Zementzusatz |  | Waterflex | Alsecco |  |  |  | < 1 g/l | keine Angabe | 4. Kleb- und Dichtstoffe | 4.5 Dispersions- und PU-Klebstoffe | 4.5 VOC / Chlorparaffine / Polybromierte Biphenyle (PBB) / Polybromierte Diphenylether (PBDE) / SVHC | 4.5 - VOC ≤ 40,0 g/l - Chlorparaffine ≤ 0,10 % - PU-Klebstoffe: PBB, PBDE, TCEP ≤ 0,10 % | 4.5 TD, SDB, NDB, Herstellererklärung zu Inhaltsstoffen | TD/ SDB/ EPD/ | X | X | [5 empty] | X
330 | 335 |  | Kalkzementputz (außen) |  | eco 73 | Maxit |  |  |  | QNG PREMIUM | QNG PREMIUM | 5. Belegungen und Beschichtungen überwiegend mineralischer Oberflächen | 5.1 Fassadenputze mit und ohne Filmschutz / algizide Ausrüstung | 5.1 Biozide (Beschichtungschutzmittel) | 5.1 Deklaration biozider Wirkstoffe (sofern eingesetzt) | 5.1 TD, SDB, NDB | SDB/ |  | X
330 | 335 |  | Kalkzementputz (außen) |  | eco 72 | Maxit |  |  |  | QNG PREMIUM | QNG PREMIUM | 5. Belegungen und Beschichtungen überwiegend mineralischer Oberflächen | 5.1 Fassadenputze mit und ohne Filmschutz / algizide Ausrüstung | 5.1 Biozide (Beschichtungschutzmittel) | 5.1 Deklaration biozider Wirkstoffe (sofern eingesetzt) | 5.1 TD, SDB, NDB | SDB/ |  | X
330 | 335 |  | Kalkzementputz (außen) |  | ip 160 Brandschutzputz | Maxit |  |  |  | QNG PREMIUM | QNG PREMIUM | 5. Belegungen und Beschichtungen überwiegend mineralischer Oberflächen | 5.1 Fassadenputze mit und ohne Filmschutz / algizide Ausrüstung | 5.1 Biozide (Beschichtungschutzmittel) | 5.1 Deklaration biozider Wirkstoffe (sofern eingesetzt) | 5.1 TD, SDB, NDB | SDB/ |  | X
330 | 335 |  | Kalkzementputz (außen) |  | ip color plus K | Maxit |  |  |  | QNG PREMIUM | QNG PREMIUM | 5. Belegungen und Beschichtungen überwiegend mineralischer Oberflächen | 5.1 Fassadenputze mit und ohne Filmschutz / algizide Ausrüstung | 5.1 Biozide (Beschichtungschutzmittel) | 5.1 Deklaration biozider Wirkstoffe (sofern eingesetzt) | 5.1 TD, SDB, NDB | SDB/ |  | X
330 | 335 |  | Klebe-, Armiermörtel & Oberputz |  | Sockel-SM-Pro | Knauf |  |  |  | QNG PREMIUM | QNG PREMIUM | 5. Belegungen und Beschichtungen überwiegend mineralischer Oberflächen | 5.1 Fassadenputze mit und ohne Filmschutz / algizide Ausrüstung | 5.1 Biozide (Beschichtungschutzmittel) | 5.1 Deklaration biozider Wirkstoffe (sofern eingesetzt) | 5.1 TD, SDB, NDB | TD/ SDB/ EPD/ | X | X | [5 empty] | X
330 | 335 |  | Oberputz |  | AKURIT SP | Akurit |  |  |  | QNG PREMIUM | QNG PREMIUM | 5. Belegungen und Beschichtungen überwiegend mineralischer Oberflächen | 5.1 Fassadenputze mit und ohne Filmschutz / algizide Ausrüstung | 5.1 Biozide (Beschichtungschutzmittel) | 5.1 Deklaration biozider Wirkstoffe (sofern eingesetzt) | 5.1 TD, SDB, NDB | SDB/ EPD/ |  | X | [5 empty] | X
330 | 335 |  | Klebe-, Armiermörtel & Oberputz |  | akurit SK leicht | Akurit |  |  |  | QNG PREMIUM | QNG PREMIUM | 5. Belegungen und Beschichtungen überwiegend mineralischer Oberflächen | 5.1 Fassadenputze mit und ohne Filmschutz / algizide Ausrüstung | 5.1 Biozide (Beschichtungschutzmittel) | 5.1 Deklaration biozider Wirkstoffe (sofern eingesetzt) | 5.1 TD, SDB, NDB | SDB/ EPD/ |  | X | [5 empty] | X
330 | 335 |  | Klebe-, Armiermörtel |  | starkontact kbm-fix | Baumit |  |  |  | QNG PREMIUM | QNG PREMIUM | 5. Belegungen und Beschichtungen überwiegend mineralischer Oberflächen | 5.1 Fassadenputze mit und ohne Filmschutz / algizide Ausrüstung | 5.1 Biozide (Beschichtungschutzmittel) | 5.1 Deklaration biozider Wirkstoffe (sofern eingesetzt) | 5.1 TD, SDB, NDB | SDB/ EPD/ |  | X | [5 empty] | X
330 350 | 335 354 |  | Putz |  | Maschinen-Sockelputz leicht Faser schnell MSP-LFS | Rygol Baustoffwerk |  |  |  | QNG PREMIUM | QNG PREMIUM | 5. Belegungen und Beschichtungen überwiegend mineralischer Oberflächen | 5.1 Fassadenputze mit und ohne Filmschutz / algizide Ausrüstung | 5.1 Biozide (Beschichtungschutzmittel) | 5.1 Deklaration biozider Wirkstoffe (sofern eingesetzt) | 5.1 TD, SDB, NDB | TD/ SDB/ EPD/ | X | X | [5 empty] | X
330 350 | 335 354 |  | Putz |  | Kalk-Zement-Putz superleicht MAP-SL | Rygol Baustoffwerk |  |  |  | QNG PREMIUM | QNG PREMIUM | 5. Belegungen und Beschichtungen überwiegend mineralischer Oberflächen | 5.1 Fassadenputze mit und ohne Filmschutz / algizide Ausrüstung | 5.1 Biozide (Beschichtungschutzmittel) | 5.1 Deklaration biozider Wirkstoffe (sofern eingesetzt) | 5.1 TD, SDB, NDB | TD/ SDB/ | X | X
330 350 | 335 354 |  | Putz |  | Kalk-Zement-Leichtputz MAP-L1 | Rygol Baustoffwerk |  |  |  | QNG PREMIUM | QNG PREMIUM | 5. Belegungen und Beschichtungen überwiegend mineralischer Oberflächen | 5.1 Fassadenputze mit und ohne Filmschutz / algizide Ausrüstung | 5.1 Biozide (Beschichtungschutzmittel) | 5.1 Deklaration biozider Wirkstoffe (sofern eingesetzt) | 5.1 TD, SDB, NDB | TD/ SDB/ EPD/ | X | X | [5 empty] | X
330 350 | 335 354 |  | Putz |  | Wärmedämmputz WDP 070 | Rygol Baustoffwerk |  |  |  | QNG PREMIUM | QNG PREMIUM | 5. Belegungen und Beschichtungen überwiegend mineralischer Oberflächen | 5.1 Fassadenputze mit und ohne Filmschutz / algizide Ausrüstung | 5.1 Biozide (Beschichtungschutzmittel) | 5.1 Deklaration biozider Wirkstoffe (sofern eingesetzt) | 5.1 TD, SDB, NDB | TD/ SDB/ | X | X
330 350 | 335 354 |  | Putz |  | Thermoputz THP | Rygol Baustoffwerk |  |  |  | QNG PREMIUM | QNG PREMIUM | 5. Belegungen und Beschichtungen überwiegend mineralischer Oberflächen | 5.1 Fassadenputze mit und ohne Filmschutz / algizide Ausrüstung | 5.1 Biozide (Beschichtungschutzmittel) | 5.1 Deklaration biozider Wirkstoffe (sofern eingesetzt) | 5.1 TD, SDB, NDB | TD/ SDB/ | X | X
330 350 | 335 354 |  | Klebe- und Armierungsmörtel |  | DIEPLAST 804 | Hasit |  |  |  | QNG PREMIUM | QNG PREMIUM | 5. Belegungen und Beschichtungen überwiegend mineralischer Oberflächen | 5.1 Fassadenputze mit und ohne Filmschutz / algizide Ausrüstung | 5.1 Biozide (Beschichtungschutzmittel) | 5.1 Deklaration biozider Wirkstoffe (sofern eingesetzt) | 5.1 TD, SDB, NDB | TD/ SDB/ EPD/ | X | X | [5 empty] | X
330 350 | 335 354 |  | LITHIN® Kratzputzstruktur opti |  | 704 OPTI | Hasit |  |  |  | QNG PREMIUM | QNG PREMIUM | 5. Belegungen und Beschichtungen überwiegend mineralischer Oberflächen | 5.1 Fassadenputze mit und ohne Filmschutz / algizide Ausrüstung | 5.1 Biozide (Beschichtungschutzmittel) | 5.1 Deklaration biozider Wirkstoffe (sofern eingesetzt) | 5.1 TD, SDB, NDB | TD/ SDB/ Herstellererklärung/ EPD/ | X | X | X |  |  |  |  | X
330 350 | 335 354 |  | Dämmputz |  | FIXIT 222 | Hasit |  |  |  | QNG PREMIUM | QNG PREMIUM | 5. Belegungen und Beschichtungen überwiegend mineralischer Oberflächen | 5.1 Fassadenputze mit und ohne Filmschutz / algizide Ausrüstung | 5.1 Biozide (Beschichtungschutzmittel) | 5.1 Deklaration biozider Wirkstoffe (sofern eingesetzt) | 5.1 TD, SDB, NDB | TD/ SDB/ Herstellererklärung/ EPD/ | X | X | X |  |  |  |  | X
330 350 | 335 354 |  | Dämmputz |  | 840 CalceClima® Thermo | Hasit |  |  |  | QNG PREMIUM | QNG PREMIUM | 5. Belegungen und Beschichtungen überwiegend mineralischer Oberflächen | 5.1 Fassadenputze mit und ohne Filmschutz / algizide Ausrüstung | 5.1 Biozide (Beschichtungschutzmittel) | 5.1 Deklaration biozider Wirkstoffe (sofern eingesetzt) | 5.1 TD, SDB, NDB | TD/ SDB/ Herstellererklärung/ EPD/ | X | X | X |  |  |  |  | X
330 350 | 335 354 |  | Dämmputz |  | 842 CalceClima® Thermo | Hasit |  |  |  | QNG PREMIUM | QNG PREMIUM | 5. Belegungen und Beschichtungen überwiegend mineralischer Oberflächen | 5.1 Fassadenputze mit und ohne Filmschutz / algizide Ausrüstung | 5.1 Biozide (Beschichtungschutzmittel) | 5.1 Deklaration biozider Wirkstoffe (sofern eingesetzt) | 5.1 TD, SDB, NDB | TD/ SDB/ Herstellererklärung/ EPD/ | X | X | X |  |  |  |  | X
330 350 | 335 354 |  | Dämmputz |  | 845 CalceClima® Thermo | Hasit |  |  |  | QNG PREMIUM | QNG PREMIUM | 5. Belegungen und Beschichtungen überwiegend mineralischer Oberflächen | 5.1 Fassadenputze mit und ohne Filmschutz / algizide Ausrüstung | 5.1 Biozide (Beschichtungschutzmittel) | 5.1 Deklaration biozider Wirkstoffe (sofern eingesetzt) | 5.1 TD, SDB, NDB | TD/ SDB/ Herstellererklärung/ EPD/ | X | X | X |  |  |  |  | X
330 350 | 335 354 |  | Dämmputz |  | 850 EcoClima® Thermo | Hasit |  |  |  | QNG PREMIUM | QNG PREMIUM | 5. Belegungen und Beschichtungen überwiegend mineralischer Oberflächen | 5.1 Fassadenputze mit und ohne Filmschutz / algizide Ausrüstung | 5.1 Biozide (Beschichtungschutzmittel) | 5.1 Deklaration biozider Wirkstoffe (sofern eingesetzt) | 5.1 TD, SDB, NDB | TD/ SDB/ Herstellererklärung/ EPD/ | X | X | X |  |  |  |  | X
330 350 | 335 354 |  | Unterputz |  | 680 | Hasit |  |  |  | QNG PREMIUM | QNG PREMIUM | 5. Belegungen und Beschichtungen überwiegend mineralischer Oberflächen | 5.1 Fassadenputze mit und ohne Filmschutz / algizide Ausrüstung | 5.1 Biozide (Beschichtungschutzmittel) | 5.1 Deklaration biozider Wirkstoffe (sofern eingesetzt) | 5.1 TD, SDB, NDB | TD/ SDB/ Herstellererklärung/ EPD/ | X | X | X |  |  |  |  | X
330 350 | 335 354 |  | Unterputz |  | 656 | Hasit |  |  |  | QNG PREMIUM | QNG PREMIUM | 5. Belegungen und Beschichtungen überwiegend mineralischer Oberflächen | 5.1 Fassadenputze mit und ohne Filmschutz / algizide Ausrüstung | 5.1 Biozide (Beschichtungschutzmittel) | 5.1 Deklaration biozider Wirkstoffe (sofern eingesetzt) | 5.1 TD, SDB, NDB | TD/ SDB/ Herstellererklärung/ EPD/ | X | X | X |  |  |  |  | X
330 350 | 335 354 |  | Unterputz |  | 657 | Hasit |  |  |  | QNG PREMIUM | QNG PREMIUM | 5. Belegungen und Beschichtungen überwiegend mineralischer Oberflächen | 5.1 Fassadenputze mit und ohne Filmschutz / algizide Ausrüstung | 5.1 Biozide (Beschichtungschutzmittel) | 5.1 Deklaration biozider Wirkstoffe (sofern eingesetzt) | 5.1 TD, SDB, NDB | TD/ SDB/ Herstellererklärung/ EPD/ | X | X | X |  |  |  |  | X
330 350 | 335 354 |  | Unterputz |  | 640 | Hasit |  |  |  | QNG PREMIUM | QNG PREMIUM | 5. Belegungen und Beschichtungen überwiegend mineralischer Oberflächen | 5.1 Fassadenputze mit und ohne Filmschutz / algizide Ausrüstung | 5.1 Biozide (Beschichtungschutzmittel) | 5.1 Deklaration biozider Wirkstoffe (sofern eingesetzt) | 5.1 TD, SDB, NDB | TD/ SDB/ Herstellererklärung/ EPD/ | X | X | X |  |  |  |  | X
330 350 | 335 354 |  | Unterputz |  | 648 | Hasit |  |  |  | QNG PREMIUM | QNG PREMIUM | 5. Belegungen und Beschichtungen überwiegend mineralischer Oberflächen | 5.1 Fassadenputze mit und ohne Filmschutz / algizide Ausrüstung | 5.1 Biozide (Beschichtungschutzmittel) | 5.1 Deklaration biozider Wirkstoffe (sofern eingesetzt) | 5.1 TD, SDB, NDB | TD/ SDB/ Herstellererklärung/ EPD/ | X | X | X |  |  |  |  | X
330 350 | 335 354 |  | Unterputz |  | 653 | Hasit |  |  |  | QNG PREMIUM | QNG PREMIUM | 5. Belegungen und Beschichtungen überwiegend mineralischer Oberflächen | 5.1 Fassadenputze mit und ohne Filmschutz / algizide Ausrüstung | 5.1 Biozide (Beschichtungschutzmittel) | 5.1 Deklaration biozider Wirkstoffe (sofern eingesetzt) | 5.1 TD, SDB, NDB | TD/ SDB/ Herstellererklärung/ EPD/ | X | X | X |  |  |  |  | X
330 350 | 335 354 |  | Unterputz |  | 350 | Hasit |  |  |  | QNG PREMIUM | QNG PREMIUM | 5. Belegungen und Beschichtungen überwiegend mineralischer Oberflächen | 5.1 Fassadenputze mit und ohne Filmschutz / algizide Ausrüstung | 5.1 Biozide (Beschichtungschutzmittel) | 5.1 Deklaration biozider Wirkstoffe (sofern eingesetzt) | 5.1 TD, SDB, NDB | TD/ SDB/ Herstellererklärung/ EPD/ | X | X | X |  |  |  |  | X
330 350 | 335 354 |  | Unterputz |  | 650 | Hasit |  |  |  | QNG PREMIUM | QNG PREMIUM | 5. Belegungen und Beschichtungen überwiegend mineralischer Oberflächen | 5.1 Fassadenputze mit und ohne Filmschutz / algizide Ausrüstung | 5.1 Biozide (Beschichtungschutzmittel) | 5.1 Deklaration biozider Wirkstoffe (sofern eingesetzt) | 5.1 TD, SDB, NDB | TD/ SDB/ Herstellererklärung/ EPD/ | X | X | X |  |  |  |  | X
330 350 | 335 354 |  | Unterputz |  | 600 | Hasit |  |  |  | QNG PREMIUM | QNG PREMIUM | 5. Belegungen und Beschichtungen überwiegend mineralischer Oberflächen | 5.1 Fassadenputze mit und ohne Filmschutz / algizide Ausrüstung | 5.1 Biozide (Beschichtungschutzmittel) | 5.1 Deklaration biozider Wirkstoffe (sofern eingesetzt) | 5.1 TD, SDB, NDB | TD/ SDB/ Herstellererklärung/ EPD/ | X | X | X |  |  |  |  | X
330 350 | 335 354 |  | Unterputz |  | 690 | Hasit |  |  |  | QNG PREMIUM | QNG PREMIUM | 5. Belegungen und Beschichtungen überwiegend mineralischer Oberflächen | 5.1 Fassadenputze mit und ohne Filmschutz / algizide Ausrüstung | 5.1 Biozide (Beschichtungschutzmittel) | 5.1 Deklaration biozider Wirkstoffe (sofern eingesetzt) | 5.1 TD, SDB, NDB | TD/ SDB/ Herstellererklärung/ | X | X | X
330 350 | 335 354 |  | Unterputz |  | 655 Leichtputz | Hasit |  |  |  | QNG PREMIUM | QNG PREMIUM | 5. Belegungen und Beschichtungen überwiegend mineralischer Oberflächen | 5.1 Fassadenputze mit und ohne Filmschutz / algizide Ausrüstung | 5.1 Biozide (Beschichtungschutzmittel) | 5.1 Deklaration biozider Wirkstoffe (sofern eingesetzt) | 5.1 TD, SDB, NDB | TD/ SDB/ Herstellererklärung/ | X | X | X
330 350 | 335 354 |  | Unterputz |  | 625 | Hasit |  |  |  | QNG PREMIUM | QNG PREMIUM | 5. Belegungen und Beschichtungen überwiegend mineralischer Oberflächen | 5.1 Fassadenputze mit und ohne Filmschutz / algizide Ausrüstung | 5.1 Biozide (Beschichtungschutzmittel) | 5.1 Deklaration biozider Wirkstoffe (sofern eingesetzt) | 5.1 TD, SDB, NDB | TD/ SDB/ Herstellererklärung/ EPD/ | X | X | X |  |  |  |  | X
330 350 | 335 354 |  | Unterputz |  | 623 | Hasit |  |  |  | QNG PREMIUM | QNG PREMIUM | 5. Belegungen und Beschichtungen überwiegend mineralischer Oberflächen | 5.1 Fassadenputze mit und ohne Filmschutz / algizide Ausrüstung | 5.1 Biozide (Beschichtungschutzmittel) | 5.1 Deklaration biozider Wirkstoffe (sofern eingesetzt) | 5.1 TD, SDB, NDB | TD/ SDB/ Herstellererklärung/ EPD/ | X | X | X |  |  |  |  | X
330 350 | 335 354 |  | Oberputz |  | 700 | Hasit |  |  |  | QNG PREMIUM | QNG PREMIUM | 5. Belegungen und Beschichtungen überwiegend mineralischer Oberflächen | 5.1 Fassadenputze mit und ohne Filmschutz / algizide Ausrüstung | 5.1 Biozide (Beschichtungschutzmittel) | 5.1 Deklaration biozider Wirkstoffe (sofern eingesetzt) | 5.1 TD, SDB, NDB | TD/ SDB/ Herstellererklärung/ EPD/ | X | X | X |  |  |  |  | X
330 350 | 335 354 |  | Oberputz |  | 705 | Hasit |  |  |  | QNG PREMIUM | QNG PREMIUM | 5. Belegungen und Beschichtungen überwiegend mineralischer Oberflächen | 5.1 Fassadenputze mit und ohne Filmschutz / algizide Ausrüstung | 5.1 Biozide (Beschichtungschutzmittel) | 5.1 Deklaration biozider Wirkstoffe (sofern eingesetzt) | 5.1 TD, SDB, NDB | TD/ SDB/ Herstellererklärung/ EPD/ | X | X | X |  |  |  |  | X
330 350 | 335 354 |  | Oberputz |  | 706 OPTI | Hasit |  |  |  | QNG PREMIUM | QNG PREMIUM | 5. Belegungen und Beschichtungen überwiegend mineralischer Oberflächen | 5.1 Fassadenputze mit und ohne Filmschutz / algizide Ausrüstung | 5.1 Biozide (Beschichtungschutzmittel) | 5.1 Deklaration biozider Wirkstoffe (sofern eingesetzt) | 5.1 TD, SDB, NDB | TD/ SDB/ EPD/ | X | X | [5 empty] | X
330 350 | 335 354 |  | Oberputz |  | 710 | Hasit |  |  |  | QNG PREMIUM | QNG PREMIUM | 5. Belegungen und Beschichtungen überwiegend mineralischer Oberflächen | 5.1 Fassadenputze mit und ohne Filmschutz / algizide Ausrüstung | 5.1 Biozide (Beschichtungschutzmittel) | 5.1 Deklaration biozider Wirkstoffe (sofern eingesetzt) | 5.1 TD, SDB, NDB | TD/ SDB/ EPD/ | X | X | [5 empty] | X
330 350 | 335 354 |  | Oberputz |  | 715 | Hasit |  |  |  | QNG PREMIUM | QNG PREMIUM | 5. Belegungen und Beschichtungen überwiegend mineralischer Oberflächen | 5.1 Fassadenputze mit und ohne Filmschutz / algizide Ausrüstung | 5.1 Biozide (Beschichtungschutzmittel) | 5.1 Deklaration biozider Wirkstoffe (sofern eingesetzt) | 5.1 TD, SDB, NDB | TD/ SDB/ Herstellererklärung/ EPD/ | X | X | X |  |  |  |  | X
330 350 | 335 354 |  | Oberputz |  | 725 OPTI | Hasit |  |  |  | QNG PREMIUM | QNG PREMIUM | 5. Belegungen und Beschichtungen überwiegend mineralischer Oberflächen | 5.1 Fassadenputze mit und ohne Filmschutz / algizide Ausrüstung | 5.1 Biozide (Beschichtungschutzmittel) | 5.1 Deklaration biozider Wirkstoffe (sofern eingesetzt) | 5.1 TD, SDB, NDB | TD/ SDB/ Herstellererklärung/ EPD/ | X | X | X |  |  |  |  | X
330 350 | 335 354 |  | Oberputz |  | 730 | Hasit |  |  |  | QNG PREMIUM | QNG PREMIUM | 5. Belegungen und Beschichtungen überwiegend mineralischer Oberflächen | 5.1 Fassadenputze mit und ohne Filmschutz / algizide Ausrüstung | 5.1 Biozide (Beschichtungschutzmittel) | 5.1 Deklaration biozider Wirkstoffe (sofern eingesetzt) | 5.1 TD, SDB, NDB | TD/ SDB/ Herstellererklärung/ EPD/ | X | X | X |  |  |  |  | X
330 350 | 335 354 |  | Oberputz |  | SE 510 SISI VITAL | Hasit |  |  |  | QNG PREMIUM | QNG PREMIUM | 5. Belegungen und Beschichtungen überwiegend mineralischer Oberflächen | 5.1 Fassadenputze mit und ohne Filmschutz / algizide Ausrüstung | 5.1 Biozide (Beschichtungschutzmittel) | 5.1 Deklaration biozider Wirkstoffe (sofern eingesetzt) | 5.1 TD, SDB, NDB | TD/ SDB/ Herstellererklärung/ EPD/ | X | X | X |  |  |  |  | X
330 350 | 335 354 |  | Oberputz |  | SI 515 SISI IN DOOR | Hasit |  |  |  | QNG PREMIUM | QNG PREMIUM | 5. Belegungen und Beschichtungen überwiegend mineralischer Oberflächen | 5.1 Fassadenputze mit und ohne Filmschutz / algizide Ausrüstung | 5.1 Biozide (Beschichtungschutzmittel) | 5.1 Deklaration biozider Wirkstoffe (sofern eingesetzt) | 5.1 TD, SDB, NDB | TD/ SDB/ Herstellererklärung/ EPD/ | X | X | X |  |  |  |  | X
330 350 | 335 354 |  | Oberputz |  | SE 410 PROTECT | Hasit |  |  |  | QNG PREMIUM | QNG PREMIUM | 5. Belegungen und Beschichtungen überwiegend mineralischer Oberflächen | 5.1 Fassadenputze mit und ohne Filmschutz / algizide Ausrüstung | 5.1 Biozide (Beschichtungschutzmittel) | 5.1 Deklaration biozider Wirkstoffe (sofern eingesetzt) | 5.1 TD, SDB, NDB | TD/ SDB/ Herstellererklärung/ EPD/ | X | X | X |  |  |  |  | X
330 350 | 335 354 |  | Oberputz |  | SE 310 Kunstharzputz | Hasit |  |  |  | QNG PREMIUM | QNG PREMIUM | 5. Belegungen und Beschichtungen überwiegend mineralischer Oberflächen | 5.1 Fassadenputze mit und ohne Filmschutz / algizide Ausrüstung | 5.1 Biozide (Beschichtungschutzmittel) | 5.1 Deklaration biozider Wirkstoffe (sofern eingesetzt) | 5.1 TD, SDB, NDB | TD/ SDB/ Herstellererklärung/ | X | X | X
330 350 | 335 354 |  | Oberputz |  | SE 210 MINERAL | Hasit |  |  |  | QNG PREMIUM | QNG PREMIUM | 5. Belegungen und Beschichtungen überwiegend mineralischer Oberflächen | 5.1 Fassadenputze mit und ohne Filmschutz / algizide Ausrüstung | 5.1 Biozide (Beschichtungschutzmittel) | 5.1 Deklaration biozider Wirkstoffe (sofern eingesetzt) | 5.1 TD, SDB, NDB | TD/ SDB/ Herstellererklärung/ | X | X | X
330 350 | 335 354 |  | Renovierputz |  | 250 Renoplus | Hasit |  |  |  | QNG PREMIUM | QNG PREMIUM | 5. Belegungen und Beschichtungen überwiegend mineralischer Oberflächen | 5.1 Fassadenputze mit und ohne Filmschutz / algizide Ausrüstung | 5.1 Biozide (Beschichtungschutzmittel) | 5.1 Deklaration biozider Wirkstoffe (sofern eingesetzt) | 5.1 TD, SDB, NDB | TD/ SDB/ Herstellererklärung/ EPD/ | X | X | X |  |  |  |  | X
330 350 | 335 354 |  | Renovierputz |  | 251 Renostar | Hasit |  |  |  | QNG PREMIUM | QNG PREMIUM | 5. Belegungen und Beschichtungen überwiegend mineralischer Oberflächen | 5.1 Fassadenputze mit und ohne Filmschutz / algizide Ausrüstung | 5.1 Biozide (Beschichtungschutzmittel) | 5.1 Deklaration biozider Wirkstoffe (sofern eingesetzt) | 5.1 TD, SDB, NDB | TD/ SDB/ Herstellererklärung/ | X | X | X
330 350 | 335 354 |  | Renovierputz |  | 252 Renodesign | Hasit |  |  |  | QNG PREMIUM | QNG PREMIUM | 5. Belegungen und Beschichtungen überwiegend mineralischer Oberflächen | 5.1 Fassadenputze mit und ohne Filmschutz / algizide Ausrüstung | 5.1 Biozide (Beschichtungschutzmittel) | 5.1 Deklaration biozider Wirkstoffe (sofern eingesetzt) | 5.1 TD, SDB, NDB | TD/ SDB/ Herstellererklärung/ EPD/ | X | X | X |  |  |  |  | X
330 350 | 335 354 |  | Renovierputz |  | 254 Renofinish | Hasit |  |  |  | QNG PREMIUM | QNG PREMIUM | 5. Belegungen und Beschichtungen überwiegend mineralischer Oberflächen | 5.1 Fassadenputze mit und ohne Filmschutz / algizide Ausrüstung | 5.1 Biozide (Beschichtungschutzmittel) | 5.1 Deklaration biozider Wirkstoffe (sofern eingesetzt) | 5.1 TD, SDB, NDB | TD/ SDB/ Herstellererklärung/ | X | X | X
330 350 | 335 354 |  | Sanierputz |  | Calsolan TOP | Hasit |  |  |  | QNG PREMIUM | QNG PREMIUM | 5. Belegungen und Beschichtungen überwiegend mineralischer Oberflächen | 5.1 Fassadenputze mit und ohne Filmschutz / algizide Ausrüstung | 5.1 Biozide (Beschichtungschutzmittel) | 5.1 Deklaration biozider Wirkstoffe (sofern eingesetzt) | 5.1 TD, SDB, NDB | TD/ SDB/ Herstellererklärung/ EPD/ | X | X | X |  |  |  |  | X
330 350 | 335 354 |  | Sanierputz |  | Calsolan POR | Hasit |  |  |  | QNG PREMIUM | QNG PREMIUM | 5. Belegungen und Beschichtungen überwiegend mineralischer Oberflächen | 5.1 Fassadenputze mit und ohne Filmschutz / algizide Ausrüstung | 5.1 Biozide (Beschichtungschutzmittel) | 5.1 Deklaration biozider Wirkstoffe (sofern eingesetzt) | 5.1 TD, SDB, NDB | TD/ SDB/ Herstellererklärung/ EPD/ | X | X | X |  |  |  |  | X
330 350 | 335 354 |  | Sanierputz |  | Calsolan SF | Hasit |  |  |  | QNG PREMIUM | QNG PREMIUM | 5. Belegungen und Beschichtungen überwiegend mineralischer Oberflächen | 5.1 Fassadenputze mit und ohne Filmschutz / algizide Ausrüstung | 5.1 Biozide (Beschichtungschutzmittel) | 5.1 Deklaration biozider Wirkstoffe (sofern eingesetzt) | 5.1 TD, SDB, NDB | TD/ SDB/ Herstellererklärung/ | X | X | X
330 350 | 335 354 |  | Sanierputz |  | Hasolan | Hasit |  |  |  | QNG PREMIUM | QNG PREMIUM | 5. Belegungen und Beschichtungen überwiegend mineralischer Oberflächen | 5.1 Fassadenputze mit und ohne Filmschutz / algizide Ausrüstung | 5.1 Biozide (Beschichtungschutzmittel) | 5.1 Deklaration biozider Wirkstoffe (sofern eingesetzt) | 5.1 TD, SDB, NDB | TD/ SDB/ Herstellererklärung/ EPD/ | X | X | X |  |  |  |  | X
330 350 | 335 354 |  | Mineralischer Klebe- und Armierungsmörtel/Unterputz |  | STOLevell Duo | STO |  |  |  | QNG PREMIUM | QNG PREMIUM | 5. Belegungen und Beschichtungen überwiegend mineralischer Oberflächen | 5.1 Fassadenputze mit und ohne Filmschutz / algizide Ausrüstung | 5.1 Biozide (Beschichtungschutzmittel) | 5.1 Deklaration biozider Wirkstoffe (sofern eingesetzt) | 5.1 TD, SDB, NDB | TD/ SDB/ Herstellererklärung/ EPD/ | X | X | X |  |  |  |  | X
330 350 | 335 354 |  | Mineralischer Klebe- und Armierungsmörtel/Unterputz |  | STOLevell Duo PLUS | STO |  |  |  | QNG PREMIUM | QNG PREMIUM | 5. Belegungen und Beschichtungen überwiegend mineralischer Oberflächen | 5.1 Fassadenputze mit und ohne Filmschutz / algizide Ausrüstung | 5.1 Biozide (Beschichtungschutzmittel) | 5.1 Deklaration biozider Wirkstoffe (sofern eingesetzt) | 5.1 TD, SDB, NDB | TD/ SDB/ EPD/ | X | X | [5 empty] | X
330 350 | 335 354 |  | Mineralischer Leichtmörtel/Unterputz zum Kleben und Armieren mit Polystyrol als Leichtzuschlagstoff |  | STOLevell NOVO | STO |  |  |  | QNG PREMIUM | QNG PREMIUM | 5. Belegungen und Beschichtungen überwiegend mineralischer Oberflächen | 5.1 Fassadenputze mit und ohne Filmschutz / algizide Ausrüstung | 5.1 Biozide (Beschichtungschutzmittel) | 5.1 Deklaration biozider Wirkstoffe (sofern eingesetzt) | 5.1 TD, SDB, NDB | TD/ SDB/ EPD/ | X | X | [5 empty] | X
330 350 | 335 354 |  | Mineralischer Kombinationsmörtel zum Kleben, Armieren und Renovieren, faserarmiert, filzbar |  | STOLevell Combi plus | STO |  |  |  | QNG PREMIUM | QNG PREMIUM | 5. Belegungen und Beschichtungen überwiegend mineralischer Oberflächen | 5.1 Fassadenputze mit und ohne Filmschutz / algizide Ausrüstung | 5.1 Biozide (Beschichtungschutzmittel) | 5.1 Deklaration biozider Wirkstoffe (sofern eingesetzt) | 5.1 TD, SDB, NDB | TD/ SDB/ EPD/ | X | X | [5 empty] | X
330 350 | 335 354 |  | Mineralischer Klebe- und Armierungsmörtel/Unterputz |  | STOLevell FT | STO |  |  |  | QNG PREMIUM | QNG PREMIUM | 5. Belegungen und Beschichtungen überwiegend mineralischer Oberflächen | 5.1 Fassadenputze mit und ohne Filmschutz / algizide Ausrüstung | 5.1 Biozide (Beschichtungschutzmittel) | 5.1 Deklaration biozider Wirkstoffe (sofern eingesetzt) | 5.1 TD, SDB, NDB | TD/ SDB/ EPD/ | X | X | [5 empty] | X
330 350 | 335 354 |  | Mineralischer Klebe- und Armierungsmörtel/Unterputz |  | STOLevell Cell | STO |  |  |  | QNG PREMIUM | QNG PREMIUM | 5. Belegungen und Beschichtungen überwiegend mineralischer Oberflächen | 5.1 Fassadenputze mit und ohne Filmschutz / algizide Ausrüstung | 5.1 Biozide (Beschichtungschutzmittel) | 5.1 Deklaration biozider Wirkstoffe (sofern eingesetzt) | 5.1 TD, SDB, NDB | TD/ SDB/ EPD/ | X | X | [5 empty] | X
330 350 | 335 354 |  | Organische, zementfreie Armierungsmasse/Unterputz mit frühregenfesten Eigenschaften |  | STOArmat Classic plus F | STO |  |  |  | QNG PREMIUM | QNG PREMIUM | 5. Belegungen und Beschichtungen überwiegend mineralischer Oberflächen | 5.1 Fassadenputze mit und ohne Filmschutz / algizide Ausrüstung | 5.1 Biozide (Beschichtungschutzmittel) | 5.1 Deklaration biozider Wirkstoffe (sofern eingesetzt) | 5.1 TD, SDB, NDB | TD/ SDB/ EPD/ | X | X | [5 empty] | X
330 350 | 335 354 |  | Organische, zementfreie Armierungsmasse/Unterputz mit frühregenfesten Eigenschaften |  | STOArmat Classic plus G | STO |  |  |  | QNG PREMIUM | QNG PREMIUM | 5. Belegungen und Beschichtungen überwiegend mineralischer Oberflächen | 5.1 Fassadenputze mit und ohne Filmschutz / algizide Ausrüstung | 5.1 Biozide (Beschichtungschutzmittel) | 5.1 Deklaration biozider Wirkstoffe (sofern eingesetzt) | 5.1 TD, SDB, NDB | TD/ SDB/ EPD/ | X | X | [5 empty] | X
330 350 | 335 354 |  | Organische, zementfreie Armierungsmasse/Unterputz mit frühregenfesten Eigenschaften |  | STOArmat Classic plus M | STO |  |  |  | QNG PREMIUM | QNG PREMIUM | 5. Belegungen und Beschichtungen überwiegend mineralischer Oberflächen | 5.1 Fassadenputze mit und ohne Filmschutz / algizide Ausrüstung | 5.1 Biozide (Beschichtungschutzmittel) | 5.1 Deklaration biozider Wirkstoffe (sofern eingesetzt) | 5.1 TD, SDB, NDB | TD/ SDB/ EPD/ | X | X | [5 empty] | X
330 350 | 335 354 |  | Organische, zementfreie Armierungsmasse/Unterputz mit Führungskorn, nichtbrennbar |  | STOArmat Classic S1 | STO |  |  |  | QNG PREMIUM | QNG PREMIUM | 5. Belegungen und Beschichtungen überwiegend mineralischer Oberflächen | 5.1 Fassadenputze mit und ohne Filmschutz / algizide Ausrüstung | 5.1 Biozide (Beschichtungschutzmittel) | 5.1 Deklaration biozider Wirkstoffe (sofern eingesetzt) | 5.1 TD, SDB, NDB | TD/ SDB/ EPD/ | X | X | [5 empty] | X
330 350 | 335 354 |  | Organische, zementfreie Armierungsmasse/Unterputz |  | STOArmat Classic AimS | STO |  |  |  | QNG PREMIUM | QNG PREMIUM | 5. Belegungen und Beschichtungen überwiegend mineralischer Oberflächen | 5.1 Fassadenputze mit und ohne Filmschutz / algizide Ausrüstung | 5.1 Biozide (Beschichtungschutzmittel) | 5.1 Deklaration biozider Wirkstoffe (sofern eingesetzt) | 5.1 TD, SDB, NDB | TD/ SDB/ EPD/ | X | X | [5 empty] | X
330 350 | 335 354 |  | Ökologisch optimierter Oberputz |  | STOlit AimS K | STO |  |  |  | QNG PREMIUM | QNG PREMIUM | 5. Belegungen und Beschichtungen überwiegend mineralischer Oberflächen | 5.1 Fassadenputze mit und ohne Filmschutz / algizide Ausrüstung | 5.1 Biozide (Beschichtungschutzmittel) | 5.1 Deklaration biozider Wirkstoffe (sofern eingesetzt) | 5.1 TD, SDB, NDB | TD/ SDB/ EPD/ | X | X | [5 empty] | X
330 350 | 335 354 |  | Ökologisch optimierter Oberputz |  | STOlit AimS MP | STO |  |  |  | QNG PREMIUM | QNG PREMIUM | 5. Belegungen und Beschichtungen überwiegend mineralischer Oberflächen | 5.1 Fassadenputze mit und ohne Filmschutz / algizide Ausrüstung | 5.1 Biozide (Beschichtungschutzmittel) | 5.1 Deklaration biozider Wirkstoffe (sofern eingesetzt) | 5.1 TD, SDB, NDB | TD/ SDB/ EPD/ | X | X | [5 empty] | X
330 350 | 335 354 |  | Siliconharz-Oberputz ohne bioziden Filmschutz |  | STOSilco blue K | STO |  |  |  | QNG PREMIUM | QNG PREMIUM | 5. Belegungen und Beschichtungen überwiegend mineralischer Oberflächen | 5.1 Fassadenputze mit und ohne Filmschutz / algizide Ausrüstung | 5.1 Biozide (Beschichtungschutzmittel) | 5.1 Deklaration biozider Wirkstoffe (sofern eingesetzt) | 5.1 TD, SDB, NDB | TD/ SDB/ EPD/ | X | X | [5 empty] | X
330 350 | 335 354 |  | Siliconharz-Oberputz ohne bioziden Filmschutz |  | STOSilco blue MP | STO |  |  |  | QNG PREMIUM | QNG PREMIUM | 5. Belegungen und Beschichtungen überwiegend mineralischer Oberflächen | 5.1 Fassadenputze mit und ohne Filmschutz / algizide Ausrüstung | 5.1 Biozide (Beschichtungschutzmittel) | 5.1 Deklaration biozider Wirkstoffe (sofern eingesetzt) | 5.1 TD, SDB, NDB | TD/ SDB/ EPD/ | X | X | [5 empty] | X
330 350 | 335 354 |  | Silikat-Oberputz ohne bioziden Filmschutz |  | STOSil OF R | STO |  |  |  | QNG PREMIUM | QNG PREMIUM | 5. Belegungen und Beschichtungen überwiegend mineralischer Oberflächen | 5.1 Fassadenputze mit und ohne Filmschutz / algizide Ausrüstung | 5.1 Biozide (Beschichtungschutzmittel) | 5.1 Deklaration biozider Wirkstoffe (sofern eingesetzt) | 5.1 TD, SDB, NDB | TD/ SDB/ EPD/ | X | X | [5 empty] | X
330 350 | 335 354 |  | Silikat-Oberputz ohne bioziden Filmschutz |  | STOSil OF K | STO |  |  |  | QNG PREMIUM | QNG PREMIUM | 5. Belegungen und Beschichtungen überwiegend mineralischer Oberflächen | 5.1 Fassadenputze mit und ohne Filmschutz / algizide Ausrüstung | 5.1 Biozide (Beschichtungschutzmittel) | 5.1 Deklaration biozider Wirkstoffe (sofern eingesetzt) | 5.1 TD, SDB, NDB | TD/ SDB/ EPD/ | X | X | [5 empty] | X
330 350 | 335 354 |  | Silikat-Oberputz ohne bioziden Filmschutz |  | STOSil OF MP | STO |  |  |  | QNG PREMIUM | QNG PREMIUM | 5. Belegungen und Beschichtungen überwiegend mineralischer Oberflächen | 5.1 Fassadenputze mit und ohne Filmschutz / algizide Ausrüstung | 5.1 Biozide (Beschichtungschutzmittel) | 5.1 Deklaration biozider Wirkstoffe (sofern eingesetzt) | 5.1 TD, SDB, NDB | TD/ SDB/ EPD/ | X | X | [5 empty] | X
330 350 | 335 354 |  | Mineralischer Oberputz |  | STOMiral K | STO |  |  |  | QNG PREMIUM | QNG PREMIUM | 5. Belegungen und Beschichtungen überwiegend mineralischer Oberflächen | 5.1 Fassadenputze mit und ohne Filmschutz / algizide Ausrüstung | 5.1 Biozide (Beschichtungschutzmittel) | 5.1 Deklaration biozider Wirkstoffe (sofern eingesetzt) | 5.1 TD, SDB, NDB | TD/ SDB/ EPD/ | X | X | [5 empty] | X
330 350 | 335 354 |  | Mineralischer Oberputz |  | STOMiral R | STO |  |  |  | QNG PREMIUM | QNG PREMIUM | 5. Belegungen und Beschichtungen überwiegend mineralischer Oberflächen | 5.1 Fassadenputze mit und ohne Filmschutz / algizide Ausrüstung | 5.1 Biozide (Beschichtungschutzmittel) | 5.1 Deklaration biozider Wirkstoffe (sofern eingesetzt) | 5.1 TD, SDB, NDB | TD/ SDB/ EPD/ | X | X | [5 empty] | X
330 350 | 335 354 |  | Mineralischer Oberputz |  | STOMiral MP | STO |  |  |  | QNG PREMIUM | QNG PREMIUM | 5. Belegungen und Beschichtungen überwiegend mineralischer Oberflächen | 5.1 Fassadenputze mit und ohne Filmschutz / algizide Ausrüstung | 5.1 Biozide (Beschichtungschutzmittel) | 5.1 Deklaration biozider Wirkstoffe (sofern eingesetzt) | 5.1 TD, SDB, NDB | TD/ SDB/ EPD/ | X | X | [5 empty] | X
330 350 | 335 354 |  | Mineralischer Klebemörtel |  | Sto-Baukleber | STO |  |  |  | QNG PREMIUM | QNG PREMIUM | 5. Belegungen und Beschichtungen überwiegend mineralischer Oberflächen | 5.1 Fassadenputze mit und ohne Filmschutz / algizide Ausrüstung | 5.1 Biozide (Beschichtungschutzmittel) | 5.1 Deklaration biozider Wirkstoffe (sofern eingesetzt) | 5.1 TD, SDB, NDB | TD/ SDB/ EPD/ | X | X | [5 empty] | X
330 350 | 335 354 |  | Mineralischer Klebemörtel für Holz- und Plattenwerkstoffe, Massivholz und Bitumen |  | STOColl Mineral HP | STO |  |  |  | QNG PREMIUM | QNG PREMIUM | 5. Belegungen und Beschichtungen überwiegend mineralischer Oberflächen | 5.1 Fassadenputze mit und ohne Filmschutz / algizide Ausrüstung | 5.1 Biozide (Beschichtungschutzmittel) | 5.1 Deklaration biozider Wirkstoffe (sofern eingesetzt) | 5.1 TD, SDB, NDB | TD/ SDB/ EPD/ | X | X | [5 empty] | X
330 350 | 335 354 |  | Klak-Zement-Leichtputz |  | Super Lupp | Knauf |  |  |  | QNG PREMIUM | QNG PREMIUM | 5. Belegungen und Beschichtungen überwiegend mineralischer Oberflächen | 5.1 Fassadenputze mit und ohne Filmschutz / algizide Ausrüstung | 5.1 Biozide (Beschichtungschutzmittel) | 5.1 Deklaration biozider Wirkstoffe (sofern eingesetzt) | 5.1 TD, SDB, NDB | TD/ SDB/ EPD/ | X | X | [5 empty] | X
330 350 | 335 354 |  | Scheibenputz mit Marmotkorn |  | Nobol | Knauf |  |  |  | QNG PREMIUM | QNG PREMIUM | 5. Belegungen und Beschichtungen überwiegend mineralischer Oberflächen | 5.1 Fassadenputze mit und ohne Filmschutz / algizide Ausrüstung | 5.1 Biozide (Beschichtungschutzmittel) | 5.1 Deklaration biozider Wirkstoffe (sofern eingesetzt) | 5.1 TD, SDB, NDB | TD/ SDB/ | X | X
330 350 | 335 354 |  | Klebe- und Armierungsmörtel |  | SM 300 | Knauf |  |  |  | QNG PREMIUM | QNG PREMIUM | 5. Belegungen und Beschichtungen überwiegend mineralischer Oberflächen | 5.1 Fassadenputze mit und ohne Filmschutz / algizide Ausrüstung | 5.1 Biozide (Beschichtungschutzmittel) | 5.1 Deklaration biozider Wirkstoffe (sofern eingesetzt) | 5.1 TD, SDB, NDB | TD/ SDB/ EPD/ | X | X | [5 empty] | X
330 350 | 335 354 |  | Klebe- und Armierungsmörtel |  | SM 700 PRO | Knauf |  |  |  | QNG PREMIUM | QNG PREMIUM | 5. Belegungen und Beschichtungen überwiegend mineralischer Oberflächen | 5.1 Fassadenputze mit und ohne Filmschutz / algizide Ausrüstung | 5.1 Biozide (Beschichtungschutzmittel) | 5.1 Deklaration biozider Wirkstoffe (sofern eingesetzt) | 5.1 TD, SDB, NDB | TD/ SDB/ EPD/ | X | X | [5 empty] | X
330 350 | 335 354 |  | Kalk-Zement-Sockelleichtputz |  | Sockel LUP | Knauf |  |  |  | QNG PREMIUM | QNG PREMIUM | 5. Belegungen und Beschichtungen überwiegend mineralischer Oberflächen | 5.1 Fassadenputze mit und ohne Filmschutz / algizide Ausrüstung | 5.1 Biozide (Beschichtungschutzmittel) | 5.1 Deklaration biozider Wirkstoffe (sofern eingesetzt) | 5.1 TD, SDB, NDB | TD/ SDB/ EPD/ | X | X | [5 empty] | X
330 350 | 335 354 |  | Kratzputz |  | Kratzputz, weiß KP 3, KP 5 | Rygol Baustoffwerk |  |  |  | QNG PREMIUM | QNG PREMIUM | 5. Belegungen und Beschichtungen überwiegend mineralischer Oberflächen | 5.1 Fassadenputze mit und ohne Filmschutz / algizide Ausrüstung | 5.1 Biozide (Beschichtungschutzmittel) | 5.1 Deklaration biozider Wirkstoffe (sofern eingesetzt) | 5.1 TD, SDB, NDB | TD/ SDB/ | X | X
330 350 | 335 354 |  | Reibeputz |  | Reibeputz, weiß RP 2, RP 3, RP 4, RP 6 | Rygol Baustoffwerk |  |  |  | QNG PREMIUM | QNG PREMIUM | 5. Belegungen und Beschichtungen überwiegend mineralischer Oberflächen | 5.1 Fassadenputze mit und ohne Filmschutz / algizide Ausrüstung | 5.1 Biozide (Beschichtungschutzmittel) | 5.1 Deklaration biozider Wirkstoffe (sofern eingesetzt) | 5.1 TD, SDB, NDB | TD/ SDB/ | X | X
330 350 | 335 354 |  | Putz |  | Scheiben- und Kornstrukturputz, weiß SCP 2, SCP 3, SCP 5 | Rygol Baustoffwerk |  |  |  | QNG PREMIUM | QNG PREMIUM | 5. Belegungen und Beschichtungen überwiegend mineralischer Oberflächen | 5.1 Fassadenputze mit und ohne Filmschutz / algizide Ausrüstung | 5.1 Biozide (Beschichtungschutzmittel) | 5.1 Deklaration biozider Wirkstoffe (sofern eingesetzt) | 5.1 TD, SDB, NDB | TD/ SDB/ EPD/ | X | X | [5 empty] | X
330 350 | 335 354 |  | Putz |  | Scheibenputz-Spezial, weiß SCP-S2, SCP-S3 | Rygol Baustoffwerk |  |  |  | QNG PREMIUM | QNG PREMIUM | 5. Belegungen und Beschichtungen überwiegend mineralischer Oberflächen | 5.1 Fassadenputze mit und ohne Filmschutz / algizide Ausrüstung | 5.1 Biozide (Beschichtungschutzmittel) | 5.1 Deklaration biozider Wirkstoffe (sofern eingesetzt) | 5.1 TD, SDB, NDB | TD/ SDB/ EPD/ | X | X | [5 empty] | X
330 350 | 335 354 |  | Putz |  | Bayerischer Edelfilzputz, weiß BEF | Rygol Baustoffwerk |  |  |  | QNG PREMIUM | QNG PREMIUM | 5. Belegungen und Beschichtungen überwiegend mineralischer Oberflächen | 5.1 Fassadenputze mit und ohne Filmschutz / algizide Ausrüstung | 5.1 Biozide (Beschichtungschutzmittel) | 5.1 Deklaration biozider Wirkstoffe (sofern eingesetzt) | 5.1 TD, SDB, NDB | TD/ SDB/ | X | X
330 350 | 335 354 |  | Putz |  | Kellenwurfputz, weiß KW 4, KW 6 | Rygol Baustoffwerk |  |  |  | QNG PREMIUM | QNG PREMIUM | 5. Belegungen und Beschichtungen überwiegend mineralischer Oberflächen | 5.1 Fassadenputze mit und ohne Filmschutz / algizide Ausrüstung | 5.1 Biozide (Beschichtungschutzmittel) | 5.1 Deklaration biozider Wirkstoffe (sofern eingesetzt) | 5.1 TD, SDB, NDB | TD/ SDB/ | X | X
330 350 | 335 354 |  | Putz |  | Edeldekor leicht, Modelierputz, weiß ED-L | Rygol Baustoffwerk |  |  |  | QNG PREMIUM | QNG PREMIUM | 5. Belegungen und Beschichtungen überwiegend mineralischer Oberflächen | 5.1 Fassadenputze mit und ohne Filmschutz / algizide Ausrüstung | 5.1 Biozide (Beschichtungschutzmittel) | 5.1 Deklaration biozider Wirkstoffe (sofern eingesetzt) | 5.1 TD, SDB, NDB | TD/ SDB/ | X | X
330 350 | 335 354 |  | Feinputz |  | Lisenen-Feinputz, weiß LFP | Rygol Baustoffwerk |  |  |  | QNG PREMIUM | QNG PREMIUM | 5. Belegungen und Beschichtungen überwiegend mineralischer Oberflächen | 5.1 Fassadenputze mit und ohne Filmschutz / algizide Ausrüstung | 5.1 Biozide (Beschichtungschutzmittel) | 5.1 Deklaration biozider Wirkstoffe (sofern eingesetzt) | 5.1 TD, SDB, NDB | TD/ SDB/ | X | X
330 350 | 335 354 |  | Spachtel |  | Renovierspachtel, grau RS | Rygol Baustoffwerk |  |  |  | QNG PREMIUM | QNG PREMIUM | 5. Belegungen und Beschichtungen überwiegend mineralischer Oberflächen | 5.1 Fassadenputze mit und ohne Filmschutz / algizide Ausrüstung | 5.1 Biozide (Beschichtungschutzmittel) | 5.1 Deklaration biozider Wirkstoffe (sofern eingesetzt) | 5.1 TD, SDB, NDB | TD/ SDB/ | X | X
330 350 | 335 354 |  | Spachtel |  | Fassadenspachtel, weiß FSS | Rygol Baustoffwerk |  |  |  | QNG PREMIUM | QNG PREMIUM | 5. Belegungen und Beschichtungen überwiegend mineralischer Oberflächen | 5.1 Fassadenputze mit und ohne Filmschutz / algizide Ausrüstung | 5.1 Biozide (Beschichtungschutzmittel) | 5.1 Deklaration biozider Wirkstoffe (sofern eingesetzt) | 5.1 TD, SDB, NDB | TD/ SDB/ | X | X
330 350 | 335 354 |  | Spachtel |  | Flex-Fassadenspachtel, weiß FSP | Rygol Baustoffwerk |  |  |  | QNG PREMIUM | QNG PREMIUM | 5. Belegungen und Beschichtungen überwiegend mineralischer Oberflächen | 5.1 Fassadenputze mit und ohne Filmschutz / algizide Ausrüstung | 5.1 Biozide (Beschichtungschutzmittel) | 5.1 Deklaration biozider Wirkstoffe (sofern eingesetzt) | 5.1 TD, SDB, NDB | TD/ SDB/ | X | X
330 350 | 335 354 |  | Spachtel |  | Flex-Fassadenspachtel-Leicht FSP-L | Rygol Baustoffwerk |  |  |  | QNG PREMIUM | QNG PREMIUM | 5. Belegungen und Beschichtungen überwiegend mineralischer Oberflächen | 5.1 Fassadenputze mit und ohne Filmschutz / algizide Ausrüstung | 5.1 Biozide (Beschichtungschutzmittel) | 5.1 Deklaration biozider Wirkstoffe (sofern eingesetzt) | 5.1 TD, SDB, NDB | TD/ SDB/ EPD/ | X | X | [5 empty] | X
330 350 | 335 354 |  | Spachtel |  | Flex-Fassadenspachtel superleicht FSP-SL | Rygol Baustoffwerk |  |  |  | QNG PREMIUM | QNG PREMIUM | 5. Belegungen und Beschichtungen überwiegend mineralischer Oberflächen | 5.1 Fassadenputze mit und ohne Filmschutz / algizide Ausrüstung | 5.1 Biozide (Beschichtungschutzmittel) | 5.1 Deklaration biozider Wirkstoffe (sofern eingesetzt) | 5.1 TD, SDB, NDB | TD/ | X
330 350 | 335 354 |  | Mörtel grau |  | Klebe- und Armierungsmörtel grau KAMg | Sakret |  |  |  | QNG PREMIUM | QNG PREMIUM | 5. Belegungen und Beschichtungen überwiegend mineralischer Oberflächen | 5.1 Fassadenputze mit und ohne Filmschutz / algizide Ausrüstung | 5.1 Biozide (Beschichtungschutzmittel) | 5.1 Deklaration biozider Wirkstoffe (sofern eingesetzt) | 5.1 TD, SDB, NDB | TD/ SDB/ | X | X
330 350 | 335 354 |  | Mörtel weiß |  | Klebe- und Armierungsmörtel weiß KAMw | Sakret |  |  |  | QNG PREMIUM | QNG PREMIUM | 5. Belegungen und Beschichtungen überwiegend mineralischer Oberflächen | 5.1 Fassadenputze mit und ohne Filmschutz / algizide Ausrüstung | 5.1 Biozide (Beschichtungschutzmittel) | 5.1 Deklaration biozider Wirkstoffe (sofern eingesetzt) | 5.1 TD, SDB, NDB | TD/ SDB/ | X | X
330 350 | 335 354 |  | Mörtel |  | Klebe- und Armierungsmörtel weiß leicht KAM-L | Sakret |  |  |  | QNG PREMIUM | QNG PREMIUM | 5. Belegungen und Beschichtungen überwiegend mineralischer Oberflächen | 5.1 Fassadenputze mit und ohne Filmschutz / algizide Ausrüstung | 5.1 Biozide (Beschichtungschutzmittel) | 5.1 Deklaration biozider Wirkstoffe (sofern eingesetzt) | 5.1 TD, SDB, NDB | TD/ SDB/ EPD/ | X | X | [5 empty] | X
330 350 | 335 354 |  | Mörtel |  | Klebe- und Armierungsmörtel plus KAM-Plus | Sakret |  |  |  | QNG PREMIUM | QNG PREMIUM | 5. Belegungen und Beschichtungen überwiegend mineralischer Oberflächen | 5.1 Fassadenputze mit und ohne Filmschutz / algizide Ausrüstung | 5.1 Biozide (Beschichtungschutzmittel) | 5.1 Deklaration biozider Wirkstoffe (sofern eingesetzt) | 5.1 TD, SDB, NDB | TD/ | X
330 350 | 335 354 |  | Mörtel |  | Klebe- und Armierungsmörtel Panzer KAM-P | Sakret |  |  |  | QNG PREMIUM | QNG PREMIUM | 5. Belegungen und Beschichtungen überwiegend mineralischer Oberflächen | 5.1 Fassadenputze mit und ohne Filmschutz / algizide Ausrüstung | 5.1 Biozide (Beschichtungschutzmittel) | 5.1 Deklaration biozider Wirkstoffe (sofern eingesetzt) | 5.1 TD, SDB, NDB | TD/ SDB/ | X | X
330 350 | 335 354 |  | Naturweißer Haftmörtel |  | MC 55 W | Baumit |  |  |  | QNG PREMIUM | QNG PREMIUM | 5. Belegungen und Beschichtungen überwiegend mineralischer Oberflächen | 5.1 Fassadenputze mit und ohne Filmschutz / algizide Ausrüstung | 5.1 Biozide (Beschichtungschutzmittel) | 5.1 Deklaration biozider Wirkstoffe (sofern eingesetzt) | 5.1 TD, SDB, NDB | TD/ SDB/ EPD/ | X | X | [5 empty] | X
330 350 | 335 354 |  | Mörtel für innen und außen |  | Historische Filzspachtel HFS | Rygol Baustoffwerk |  |  |  | QNG PREMIUM | QNG PREMIUM | 5. Belegungen und Beschichtungen überwiegend mineralischer Oberflächen | 5.1 Fassadenputze mit und ohne Filmschutz / algizide Ausrüstung | 5.1 Biozide (Beschichtungschutzmittel) | 5.1 Deklaration biozider Wirkstoffe (sofern eingesetzt) | 5.1 TD, SDB, NDB | TD/ SDB/ | X | X
330 350 | 335 354 |  | Oberputz |  | Sanierkalkglätte SKG | Rygol Baustoffwerk |  |  |  | QNG PREMIUM | QNG PREMIUM | 5. Belegungen und Beschichtungen überwiegend mineralischer Oberflächen | 5.1 Fassadenputze mit und ohne Filmschutz / algizide Ausrüstung | 5.1 Biozide (Beschichtungschutzmittel) | 5.1 Deklaration biozider Wirkstoffe (sofern eingesetzt) | 5.1 TD, SDB, NDB | TD/ SDB/ | X | X
330 350 | 335 354 |  | Ausgleichsputz |  | Schlitz-Verfüll-Ausgleichsputz SVA | Rygol Baustoffwerk |  |  |  | QNG PREMIUM | QNG PREMIUM | 5. Belegungen und Beschichtungen überwiegend mineralischer Oberflächen | 5.1 Fassadenputze mit und ohne Filmschutz / algizide Ausrüstung | 5.1 Biozide (Beschichtungschutzmittel) | 5.1 Deklaration biozider Wirkstoffe (sofern eingesetzt) | 5.1 TD, SDB, NDB | TD/ SDB/ | X | X
330 350 | 335 354 |  | Kalkputz |  | Kalkputz Trass universal KP 03 Trass universal | Rygol Baustoffwerk |  |  |  | QNG PREMIUM | QNG PREMIUM | 5. Belegungen und Beschichtungen überwiegend mineralischer Oberflächen | 5.1 Fassadenputze mit und ohne Filmschutz / algizide Ausrüstung | 5.1 Biozide (Beschichtungschutzmittel) | 5.1 Deklaration biozider Wirkstoffe (sofern eingesetzt) | 5.1 TD, SDB, NDB | TD/ SDB/ EPD/ | X | X | [5 empty] | X
330 350 | 335 354 |  | Dämmputz (innen / außen) |  | Wärmedämmputz WDP Premium WLG 055 | Rygol Baustoffwerk |  |  |  | QNG PREMIUM | QNG PREMIUM | 5. Belegungen und Beschichtungen überwiegend mineralischer Oberflächen | 5.1 Fassadenputze mit und ohne Filmschutz / algizide Ausrüstung | 5.1 Biozide (Beschichtungschutzmittel) | 5.1 Deklaration biozider Wirkstoffe (sofern eingesetzt) | 5.1 TD, SDB, NDB | TD/ SDB/ | X | X
330 350 | 335 354 |  | Kalkputz (innen / außen) |  | Kalk-Zement-Leichtputz schnell MAP-L2S | Rygol Baustoffwerk |  |  |  | QNG PREMIUM | QNG PREMIUM | 5. Belegungen und Beschichtungen überwiegend mineralischer Oberflächen | 5.1 Fassadenputze mit und ohne Filmschutz / algizide Ausrüstung | 5.1 Biozide (Beschichtungschutzmittel) | 5.1 Deklaration biozider Wirkstoffe (sofern eingesetzt) | 5.1 TD, SDB, NDB | TD/ SDB/ | X | X
330 350 | 335 354 |  | Sockelputz (innen / außen) |  | Zement-Maschinenputz, Sockelputz MZP 01 | Rygol Baustoffwerk |  |  |  | QNG PREMIUM | QNG PREMIUM | 5. Belegungen und Beschichtungen überwiegend mineralischer Oberflächen | 5.1 Fassadenputze mit und ohne Filmschutz / algizide Ausrüstung | 5.1 Biozide (Beschichtungschutzmittel) | 5.1 Deklaration biozider Wirkstoffe (sofern eingesetzt) | 5.1 TD, SDB, NDB | TD/ SDB/ EPD/ | X | X | [5 empty] | X
330 350 | 335 354 |  | Putz (innen / außen) |  | Zement-Maschinenputz, Spritzbewurf MZP 04 | Rygol Baustoffwerk |  |  |  | QNG PREMIUM | QNG PREMIUM | 5. Belegungen und Beschichtungen überwiegend mineralischer Oberflächen | 5.1 Fassadenputze mit und ohne Filmschutz / algizide Ausrüstung | 5.1 Biozide (Beschichtungschutzmittel) | 5.1 Deklaration biozider Wirkstoffe (sofern eingesetzt) | 5.1 TD, SDB, NDB | TD/ SDB/ | X | X
330 350 | 335 354 |  | Sockelputz (innen / außen) |  | Maschinen-Sockelputz leicht MSP-L | Rygol Baustoffwerk |  |  |  | QNG PREMIUM | QNG PREMIUM | 5. Belegungen und Beschichtungen überwiegend mineralischer Oberflächen | 5.1 Fassadenputze mit und ohne Filmschutz / algizide Ausrüstung | 5.1 Biozide (Beschichtungschutzmittel) | 5.1 Deklaration biozider Wirkstoffe (sofern eingesetzt) | 5.1 TD, SDB, NDB | TD/ SDB/ | X | X
330 350 | 335 354 |  | Unterputz (innen / außen) |  | Kalk-Zement-Leichtputz schnell MAP-LS | Rygol Baustoffwerk |  |  |  | QNG PREMIUM | QNG PREMIUM | 5. Belegungen und Beschichtungen überwiegend mineralischer Oberflächen | 5.1 Fassadenputze mit und ohne Filmschutz / algizide Ausrüstung | 5.1 Biozide (Beschichtungschutzmittel) | 5.1 Deklaration biozider Wirkstoffe (sofern eingesetzt) | 5.1 TD, SDB, NDB | TD/ SDB/ | X | X
330 350 | 335 354 |  | Kalkputz (innen / außen) |  | Kalk-Zement-Leichtputz MAP-L2 | Rygol Baustoffwerk |  |  |  | QNG PREMIUM | QNG PREMIUM | 5. Belegungen und Beschichtungen überwiegend mineralischer Oberflächen | 5.1 Fassadenputze mit und ohne Filmschutz / algizide Ausrüstung | 5.1 Biozide (Beschichtungschutzmittel) | 5.1 Deklaration biozider Wirkstoffe (sofern eingesetzt) | 5.1 TD, SDB, NDB | TD/ SDB/ EPD/ | X | X | [5 empty] | X
330 350 | 335 354 |  | Mauern und Putzen im Innen- und Außenbereich |  | Putz- und Mauermörtel M 2,5 PM | Sakret |  |  |  | QNG PREMIUM | QNG PREMIUM | 5. Belegungen und Beschichtungen überwiegend mineralischer Oberflächen | 5.1 Fassadenputze mit und ohne Filmschutz / algizide Ausrüstung | 5.1 Biozide (Beschichtungschutzmittel) | 5.1 Deklaration biozider Wirkstoffe (sofern eingesetzt) | 5.1 TD, SDB, NDB | TD/ SDB/ | X | X
330 350 | 335 354 |  | Normalputzmörtel für innen und außen |  | Zementschweiß/Feinputz ZS | Sakret |  |  |  | QNG PREMIUM | QNG PREMIUM | 5. Belegungen und Beschichtungen überwiegend mineralischer Oberflächen | 5.1 Fassadenputze mit und ohne Filmschutz / algizide Ausrüstung | 5.1 Biozide (Beschichtungschutzmittel) | 5.1 Deklaration biozider Wirkstoffe (sofern eingesetzt) | 5.1 TD, SDB, NDB | TD/ SDB/ | X | X
330 350 | 335 354 |  | Zementputz für innen und außen |  | Saniersperrputz SSP | Sakret |  |  |  | QNG PREMIUM | QNG PREMIUM | 5. Belegungen und Beschichtungen überwiegend mineralischer Oberflächen | 5.1 Fassadenputze mit und ohne Filmschutz / algizide Ausrüstung | 5.1 Biozide (Beschichtungschutzmittel) | 5.1 Deklaration biozider Wirkstoffe (sofern eingesetzt) | 5.1 TD, SDB, NDB | TD/ SDB/ | X | X
330 350 | 335 354 |  | Putz für innen und außen |  | Porengrundputz hochsulfatbeständig PGP-HS | Sakret |  |  |  | QNG PREMIUM | QNG PREMIUM | 5. Belegungen und Beschichtungen überwiegend mineralischer Oberflächen | 5.1 Fassadenputze mit und ohne Filmschutz / algizide Ausrüstung | 5.1 Biozide (Beschichtungschutzmittel) | 5.1 Deklaration biozider Wirkstoffe (sofern eingesetzt) | 5.1 TD, SDB, NDB | TD/ SDB/ | X | X
330 350 | 335 354 |  | Sanierputzmörtel für innen und außen |  | Sanierputz hochsulfatbeständig SAP-HS | Sakret |  |  |  | QNG PREMIUM | QNG PREMIUM | 5. Belegungen und Beschichtungen überwiegend mineralischer Oberflächen | 5.1 Fassadenputze mit und ohne Filmschutz / algizide Ausrüstung | 5.1 Biozide (Beschichtungschutzmittel) | 5.1 Deklaration biozider Wirkstoffe (sofern eingesetzt) | 5.1 TD, SDB, NDB | TD/ SDB/ | X | X
330 350 | 335 354 |  | Sanierputzmörtel für innen und außen |  | Sanierputz weiß SAPw | Sakret |  |  |  | QNG PREMIUM | QNG PREMIUM | 5. Belegungen und Beschichtungen überwiegend mineralischer Oberflächen | 5.1 Fassadenputze mit und ohne Filmschutz / algizide Ausrüstung | 5.1 Biozide (Beschichtungschutzmittel) | 5.1 Deklaration biozider Wirkstoffe (sofern eingesetzt) | 5.1 TD, SDB, NDB | TD/ SDB/ | X | X
330 350 | 335 354 |  | Sanierspritzbewurf hochsulfatbeständig SAS-HS |  | Sanierspritzbewurf hochsulfatbeständig SAS-HS | Sakret |  |  |  | QNG PREMIUM | QNG PREMIUM | 5. Belegungen und Beschichtungen überwiegend mineralischer Oberflächen | 5.1 Fassadenputze mit und ohne Filmschutz / algizide Ausrüstung | 5.1 Biozide (Beschichtungschutzmittel) | 5.1 Deklaration biozider Wirkstoffe (sofern eingesetzt) | 5.1 TD, SDB, NDB | TD/ SDB/ | X | X
330 350 | 335 354 |  | Gefüllter, pigmentierter, silikatischer Voranstrich |  | STOPrep Miral | STO |  |  |  | 12,4 g/l | nicht relevant, da Außenprodukt | 5. Belegungen und Beschichtungen überwiegend mineralischer Oberflächen | 5.1 Fassadenputze mit und ohne Filmschutz / algizide Ausrüstung | 5.1 Biozide (Beschichtungschutzmittel) | 5.1 Deklaration biozider Wirkstoffe (sofern eingesetzt) | 5.1 TD, SDB, NDB | TD/ SDB/ Herstellererklärung/ EPD/ | X | X | X |  |  |  |  | X
330 350 | 335 354 |  | Klebe- und Armierungsmasse |  | Armatop AKS | Alsecco |  |  |  | < 1 g/l | QNG PREMIUM | 5. Belegungen und Beschichtungen überwiegend mineralischer Oberflächen | 5.1 Fassadenputze mit und ohne Filmschutz / algizide Ausrüstung | 5.1 Biozide (Beschichtungschutzmittel) | 5.1 Deklaration biozider Wirkstoffe (sofern eingesetzt) | 5.1 TD, SDB, NDB | TD/ SDB/ EPD/ | X | X | [5 empty] | X
330 350 | 335 354 |  | Kunstharzputz mit Kratzputzstruktur |  | Traufelputz | Alsecco |  |  |  | < 20 g/l | QNG PREMIUM | 5. Belegungen und Beschichtungen überwiegend mineralischer Oberflächen | 5.1 Fassadenputze mit und ohne Filmschutz / algizide Ausrüstung | 5.1 Biozide (Beschichtungschutzmittel) | 5.1 Deklaration biozider Wirkstoffe (sofern eingesetzt) | 5.1 TD, SDB, NDB | TD/ SDB/ EPD/ | X | X | [5 empty] | X
330 350 | 335 354 |  | Kalk-Zement-Leichtputz |  | ip 18 E | Maxit |  |  |  | QNG PREMIUM | QNG PREMIUM | 5. Belegungen und Beschichtungen überwiegend mineralischer Oberflächen | 5.1 Fassadenputze mit und ohne Filmschutz / algizide Ausrüstung | 5.1 Biozide (Beschichtungschutzmittel) | 5.1 Deklaration biozider Wirkstoffe (sofern eingesetzt) | 5.1 TD, SDB, NDB | TD/ EPD/ | X | [6 empty] | X
330 350 | 335 354 |  | Fassadenspachtel |  | F 11 | Ardex GmbH |  |  |  | ≤ 30,0 g/l | ≤ 50 µg/m³ | 5. Belegungen und Beschichtungen überwiegend mineralischer Oberflächen | 5.1 Fassadenputze mit und ohne Filmschutz / algizide Ausrüstung | 5.1 Biozide (Beschichtungschutzmittel) | 5.1 Deklaration biozider Wirkstoffe (sofern eingesetzt) | 5.1 TD, SDB, NDB | TD/ SDB/ EPD/ | X | X | [5 empty] | X
330 350 | 335 354 |  | Wandmörtel, außen und innen |  | A 930 | Ardex GmbH |  |  |  | ≤ 30,0 g/l | ≤ 50 µg/m³ | 5. Belegungen und Beschichtungen überwiegend mineralischer Oberflächen | 5.1 Fassadenputze mit und ohne Filmschutz / algizide Ausrüstung | 5.1 Biozide (Beschichtungschutzmittel) | 5.1 Deklaration biozider Wirkstoffe (sofern eingesetzt) | 5.1 TD, SDB, NDB | TD/ SDB/ EPD/ | X | X | [5 empty] | X
330 350 | 335 354 |  | Flexspachtel, grau |  | A 950 | Ardex GmbH |  |  |  | ≤ 30,0 g/l | ≤ 50 µg/m³ | 5. Belegungen und Beschichtungen überwiegend mineralischer Oberflächen | 5.1 Fassadenputze mit und ohne Filmschutz / algizide Ausrüstung | 5.1 Biozide (Beschichtungschutzmittel) | 5.1 Deklaration biozider Wirkstoffe (sofern eingesetzt) | 5.1 TD, SDB, NDB | TD/ SDB/ EPD/ | X | X | [5 empty] | X
330 350 | 335 354 |  | Füll-, Fleck- und Flächenspachtel |  | F 3 | Ardex GmbH |  |  |  | ≤ 30,0 g/l | ≤ 50 µg/m³ | 5. Belegungen und Beschichtungen überwiegend mineralischer Oberflächen | 5.1 Fassadenputze mit und ohne Filmschutz / algizide Ausrüstung | 5.1 Biozide (Beschichtungschutzmittel) | 5.1 Deklaration biozider Wirkstoffe (sofern eingesetzt) | 5.1 TD, SDB, NDB | TD/ SDB/ EPD/ | X | X | [5 empty] | X
330 350 | 335 354 |  | Siliconharzverstärkter Scheibenputz |  | Addi S | Knauf |  |  |  | QNG PREMIUM | QNG PREMIUM | 5. Belegungen und Beschichtungen überwiegend mineralischer Oberflächen | 5.1 Fassadenputze mit und ohne Filmschutz / algizide Ausrüstung | 5.1 Biozide (Beschichtungschutzmittel) | 5.1 Deklaration biozider Wirkstoffe (sofern eingesetzt) | 5.1 TD, SDB, NDB | TD/ SDB/ | X | X
330 350 | 335 354 |  | Kalk-Zement-Leichtunterputz |  | LUPP 222 | Knauf |  |  |  | ≤ 100 µg/m³ | QNG PREMIUM | 5. Belegungen und Beschichtungen überwiegend mineralischer Oberflächen | 5.1 Fassadenputze mit und ohne Filmschutz / algizide Ausrüstung | 5.1 Biozide (Beschichtungschutzmittel) | 5.1 Deklaration biozider Wirkstoffe (sofern eingesetzt) | 5.1 TD, SDB, NDB | TD/ SDB/ EPD/ | X | X | [5 empty] | X
330 350 | 335 354 |  | Oberputz |  | Roll- & Streichputz | Swingcolor |  |  |  | max. 1 g/l | ≤ 60 µg/m³ | 5. Belegungen und Beschichtungen überwiegend mineralischer Oberflächen | 5.1 Fassadenputze mit und ohne Filmschutz / algizide Ausrüstung | 5.1 Biozide (Beschichtungschutzmittel) | 5.1 Deklaration biozider Wirkstoffe (sofern eingesetzt) | 5.1 TD, SDB, NDB | TD/ SDB/ | X | X
330 | 335 |  | Siliconharzfarbe |  | AmphiSilan | Caparol |  |  |  | < 20 g/l | QNG PREMIUM | 5. Belegungen und Beschichtungen überwiegend mineralischer Oberflächen | 5.2 Beschichtungen auf überwiegend mineralischen Untergründen an außenliegenden Bauteilen und in Tiefgaragen: Beton, Mauerwerk, Mörtel, Putze, WDVS und Fassadentapeten | 5.2 VOC / Biozide / Schwermetalle | 5.2 - VOC ≤ 30,0 g/l (wasserbasierte Rezeptur) - Deklaration biozider Wirkstoffe - Blei-Verbindungen ≤ 0,10 % | 5.2 TD, SDB, NDB | SDB/ EPD/ |  | X | [5 empty] | X
330 | 335 |  | Dispersionsfarbe |  | Amphibolin | Caparol |  |  |  | <1 g/l | QNG PREMIUM | 5. Belegungen und Beschichtungen überwiegend mineralischer Oberflächen | 5.2 Beschichtungen auf überwiegend mineralischen Untergründen an außenliegenden Bauteilen und in Tiefgaragen: Beton, Mauerwerk, Mörtel, Putze, WDVS und Fassadentapeten | 5.2 VOC / Biozide / Schwermetalle | 5.2 - VOC ≤ 30,0 g/l (wasserbasierte Rezeptur) - Deklaration biozider Wirkstoffe - Blei-Verbindungen ≤ 0,10 % | 5.2 TD, SDB, NDB | SDB/ EPD/ |  | X | [5 empty] | X
330 | 335 |  | Mineralfarbe |  | Sylitol Fassadenfarbe | Caparol |  |  |  | <10 g/l | QNG PREMIUM | 5. Belegungen und Beschichtungen überwiegend mineralischer Oberflächen | 5.2 Beschichtungen auf überwiegend mineralischen Untergründen an außenliegenden Bauteilen und in Tiefgaragen: Beton, Mauerwerk, Mörtel, Putze, WDVS und Fassadentapeten | 5.2 VOC / Biozide / Schwermetalle | 5.2 - VOC ≤ 30,0 g/l (wasserbasierte Rezeptur) - Deklaration biozider Wirkstoffe - Blei-Verbindungen ≤ 0,10 % | 5.2 TD, SDB, NDB | SDB/ EPD/ |  | X | [5 empty] | X
330 | 335 |  | Fassadenfarbe |  | StoColor Dryonic | STO |  |  |  | 28,8 g/l | nicht enthalten (nach Rezepturbewertung) | 5. Belegungen und Beschichtungen überwiegend mineralischer Oberflächen | 5.2 Beschichtungen auf überwiegend mineralischen Untergründen an außenliegenden Bauteilen und in Tiefgaragen: Beton, Mauerwerk, Mörtel, Putze, WDVS und Fassadentapeten | 5.2 VOC / Biozide / Schwermetalle | 5.2 - VOC ≤ 30,0 g/l (wasserbasierte Rezeptur) - Deklaration biozider Wirkstoffe - Blei-Verbindungen ≤ 0,10 % | 5.2 TD, SDB, NDB | SDB/ EPD/ |  | X | [5 empty] | X
330 | 335 |  | Fassadenfarbe |  | StoColor Dryonic S | STO |  |  |  | 28,8 g/l | nicht enthalten (nach Rezepturbewertung) | 5. Belegungen und Beschichtungen überwiegend mineralischer Oberflächen | 5.2 Beschichtungen auf überwiegend mineralischen Untergründen an außenliegenden Bauteilen und in Tiefgaragen: Beton, Mauerwerk, Mörtel, Putze, WDVS und Fassadentapeten | 5.2 VOC / Biozide / Schwermetalle | 5.2 - VOC ≤ 30,0 g/l (wasserbasierte Rezeptur) - Deklaration biozider Wirkstoffe - Blei-Verbindungen ≤ 0,10 % | 5.2 TD, SDB, NDB | SDB/ EPD/ |  | X | [5 empty] | X
330 | 335 |  | Fassadenfarbe |  | StoColor Dryonic Wood | STO |  |  |  | 27,9 g/l | nicht enthalten (nach Rezepturbewertung) | 5. Belegungen und Beschichtungen überwiegend mineralischer Oberflächen | 5.2 Beschichtungen auf überwiegend mineralischen Untergründen an außenliegenden Bauteilen und in Tiefgaragen: Beton, Mauerwerk, Mörtel, Putze, WDVS und Fassadentapeten | 5.2 VOC / Biozide / Schwermetalle | 5.2 - VOC ≤ 30,0 g/l (wasserbasierte Rezeptur) - Deklaration biozider Wirkstoffe - Blei-Verbindungen ≤ 0,10 % | 5.2 TD, SDB, NDB | SDB/ EPD/ |  | X | [5 empty] | X
330 | 335 |  | Fassadenfarbe |  | StoColor Dryonic M | STO |  |  |  | 24,2 g/l | nicht enthalten (nach Rezepturbewertung) | 5. Belegungen und Beschichtungen überwiegend mineralischer Oberflächen | 5.2 Beschichtungen auf überwiegend mineralischen Untergründen an außenliegenden Bauteilen und in Tiefgaragen: Beton, Mauerwerk, Mörtel, Putze, WDVS und Fassadentapeten | 5.2 VOC / Biozide / Schwermetalle | 5.2 - VOC ≤ 30,0 g/l (wasserbasierte Rezeptur) - Deklaration biozider Wirkstoffe - Blei-Verbindungen ≤ 0,10 % | 5.2 TD, SDB, NDB | SDB/ EPD/ |  | X | [5 empty] | X
330 | 335 |  | Fassadenfarbe |  | StoColor Lotusan AimS | STO |  |  |  | 7,2 g/l | ≤ 100 mg/kg | 5. Belegungen und Beschichtungen überwiegend mineralischer Oberflächen | 5.2 Beschichtungen auf überwiegend mineralischen Untergründen an außenliegenden Bauteilen und in Tiefgaragen: Beton, Mauerwerk, Mörtel, Putze, WDVS und Fassadentapeten | 5.2 VOC / Biozide / Schwermetalle | 5.2 - VOC ≤ 30,0 g/l (wasserbasierte Rezeptur) - Deklaration biozider Wirkstoffe - Blei-Verbindungen ≤ 0,10 % | 5.2 TD, SDB, NDB | SDB/ EPD/ |  | X | [5 empty] | X
330 | 335 |  | Fassadenfarbe |  | StoColor Lotusan | STO |  |  |  | 18 g/l | ≤ 20 mg/kg | 5. Belegungen und Beschichtungen überwiegend mineralischer Oberflächen | 5.2 Beschichtungen auf überwiegend mineralischen Untergründen an außenliegenden Bauteilen und in Tiefgaragen: Beton, Mauerwerk, Mörtel, Putze, WDVS und Fassadentapeten | 5.2 VOC / Biozide / Schwermetalle | 5.2 - VOC ≤ 30,0 g/l (wasserbasierte Rezeptur) - Deklaration biozider Wirkstoffe - Blei-Verbindungen ≤ 0,10 % | 5.2 TD, SDB, NDB | SDB/ Herstellererklärung/ EPD/ |  | X | X |  |  |  |  | X
330 | 335 |  | Fassadenfarbe |  | Lotusan G | STO |  |  |  | 17,4 g/l | ≤ 100 mg/kg | 5. Belegungen und Beschichtungen überwiegend mineralischer Oberflächen | 5.2 Beschichtungen auf überwiegend mineralischen Untergründen an außenliegenden Bauteilen und in Tiefgaragen: Beton, Mauerwerk, Mörtel, Putze, WDVS und Fassadentapeten | 5.2 VOC / Biozide / Schwermetalle | 5.2 - VOC ≤ 30,0 g/l (wasserbasierte Rezeptur) - Deklaration biozider Wirkstoffe - Blei-Verbindungen ≤ 0,10 % | 5.2 TD, SDB, NDB | SDB/ EPD/ |  | X | [5 empty] | X
330 | 335 |  | Fassadenfarbe |  | StoColor X-black | STO |  |  |  | 28,5 g/l | nicht enthalten (nach Rezepturbewertung) | 5. Belegungen und Beschichtungen überwiegend mineralischer Oberflächen | 5.2 Beschichtungen auf überwiegend mineralischen Untergründen an außenliegenden Bauteilen und in Tiefgaragen: Beton, Mauerwerk, Mörtel, Putze, WDVS und Fassadentapeten | 5.2 VOC / Biozide / Schwermetalle | 5.2 - VOC ≤ 30,0 g/l (wasserbasierte Rezeptur) - Deklaration biozider Wirkstoffe - Blei-Verbindungen ≤ 0,10 % | 5.2 TD, SDB, NDB | SDB/ EPD/ |  | X | [5 empty] | X
330 | 335 |  | Fassadenfarbe |  | StoColor Silco | STO |  |  |  | 19,2 g/l | nicht enthalten (nach Rezepturbewertung) | 5. Belegungen und Beschichtungen überwiegend mineralischer Oberflächen | 5.2 Beschichtungen auf überwiegend mineralischen Untergründen an außenliegenden Bauteilen und in Tiefgaragen: Beton, Mauerwerk, Mörtel, Putze, WDVS und Fassadentapeten | 5.2 VOC / Biozide / Schwermetalle | 5.2 - VOC ≤ 30,0 g/l (wasserbasierte Rezeptur) - Deklaration biozider Wirkstoffe - Blei-Verbindungen ≤ 0,10 % | 5.2 TD, SDB, NDB | SDB/ EPD/ |  | X | [5 empty] | X
330 | 335 |  | Fassadenfarbe |  | StoColor Silco G | STO |  |  |  | 17,8 g/l | ≤ 20 mg/kg | 5. Belegungen und Beschichtungen überwiegend mineralischer Oberflächen | 5.2 Beschichtungen auf überwiegend mineralischen Untergründen an außenliegenden Bauteilen und in Tiefgaragen: Beton, Mauerwerk, Mörtel, Putze, WDVS und Fassadentapeten | 5.2 VOC / Biozide / Schwermetalle | 5.2 - VOC ≤ 30,0 g/l (wasserbasierte Rezeptur) - Deklaration biozider Wirkstoffe - Blei-Verbindungen ≤ 0,10 % | 5.2 TD, SDB, NDB | SDB/ EPD/ |  | X | [5 empty] | X
330 | 335 |  | Fassadenfarbe |  | StoColor Silco Fill | STO |  |  |  | 3,4 g/l | nicht enthalten (nach Rezepturbewertung) | 5. Belegungen und Beschichtungen überwiegend mineralischer Oberflächen | 5.2 Beschichtungen auf überwiegend mineralischen Untergründen an außenliegenden Bauteilen und in Tiefgaragen: Beton, Mauerwerk, Mörtel, Putze, WDVS und Fassadentapeten | 5.2 VOC / Biozide / Schwermetalle | 5.2 - VOC ≤ 30,0 g/l (wasserbasierte Rezeptur) - Deklaration biozider Wirkstoffe - Blei-Verbindungen ≤ 0,10 % | 5.2 TD, SDB, NDB | SDB/ EPD/ |  | X | [5 empty] | X
330 | 335 |  | Fassadenfarbe |  | StoColor Solical | STO |  |  |  | 4,0 g/l | nicht enthalten (nach Rezepturbewertung) | 5. Belegungen und Beschichtungen überwiegend mineralischer Oberflächen | 5.2 Beschichtungen auf überwiegend mineralischen Untergründen an außenliegenden Bauteilen und in Tiefgaragen: Beton, Mauerwerk, Mörtel, Putze, WDVS und Fassadentapeten | 5.2 VOC / Biozide / Schwermetalle | 5.2 - VOC ≤ 30,0 g/l (wasserbasierte Rezeptur) - Deklaration biozider Wirkstoffe - Blei-Verbindungen ≤ 0,10 % | 5.2 TD, SDB, NDB | SDB/ Herstellererklärung/ EPD/ |  | X | X |  |  |  |  | X
330 | 335 |  | Fassadenfarbe |  | StoColor Solical Fill | STO |  |  |  | 3,4 g/l | nicht enthalten (nach Rezepturbewertung) | 5. Belegungen und Beschichtungen überwiegend mineralischer Oberflächen | 5.2 Beschichtungen auf überwiegend mineralischen Untergründen an außenliegenden Bauteilen und in Tiefgaragen: Beton, Mauerwerk, Mörtel, Putze, WDVS und Fassadentapeten | 5.2 VOC / Biozide / Schwermetalle | 5.2 - VOC ≤ 30,0 g/l (wasserbasierte Rezeptur) - Deklaration biozider Wirkstoffe - Blei-Verbindungen ≤ 0,10 % | 5.2 TD, SDB, NDB | SDB/ Herstellererklärung/ EPD/ |  | X | X |  |  |  |  | X
330 | 335 |  | Fassadenfarbe |  | StoColor Top | STO |  |  |  | 26,7 g/l | nicht enthalten (nach Rezepturbewertung) | 5. Belegungen und Beschichtungen überwiegend mineralischer Oberflächen | 5.2 Beschichtungen auf überwiegend mineralischen Untergründen an außenliegenden Bauteilen und in Tiefgaragen: Beton, Mauerwerk, Mörtel, Putze, WDVS und Fassadentapeten | 5.2 VOC / Biozide / Schwermetalle | 5.2 - VOC ≤ 30,0 g/l (wasserbasierte Rezeptur) - Deklaration biozider Wirkstoffe - Blei-Verbindungen ≤ 0,10 % | 5.2 TD, SDB, NDB | SDB/ EPD/ |  | X | [5 empty] | X
330 | 335 |  | Fassadenfarbe |  | StoColor Maxicryl | STO |  |  |  | 28,5 g/l | nicht enthalten (nach Rezepturbewertung) | 5. Belegungen und Beschichtungen überwiegend mineralischer Oberflächen | 5.2 Beschichtungen auf überwiegend mineralischen Untergründen an außenliegenden Bauteilen und in Tiefgaragen: Beton, Mauerwerk, Mörtel, Putze, WDVS und Fassadentapeten | 5.2 VOC / Biozide / Schwermetalle | 5.2 - VOC ≤ 30,0 g/l (wasserbasierte Rezeptur) - Deklaration biozider Wirkstoffe - Blei-Verbindungen ≤ 0,10 % | 5.2 TD, SDB, NDB | SDB/ EPD/ |  | X | [5 empty] | X
330 | 335 |  | Fassadenfarbe |  | StoColor Metallic | STO |  |  |  | 1,2 g/l | ≤ 10 mg/kg | 5. Belegungen und Beschichtungen überwiegend mineralischer Oberflächen | 5.2 Beschichtungen auf überwiegend mineralischen Untergründen an außenliegenden Bauteilen und in Tiefgaragen: Beton, Mauerwerk, Mörtel, Putze, WDVS und Fassadentapeten | 5.2 VOC / Biozide / Schwermetalle | 5.2 - VOC ≤ 30,0 g/l (wasserbasierte Rezeptur) - Deklaration biozider Wirkstoffe - Blei-Verbindungen ≤ 0,10 % | 5.2 TD, SDB, NDB | SDB/ EPD/ |  | X | [5 empty] | X
330 | 335 |  | Fassadenfarbe |  | StoColor Jumbosil | STO |  |  |  | 11,0 g/l | QNG PREMIUM | 5. Belegungen und Beschichtungen überwiegend mineralischer Oberflächen | 5.2 Beschichtungen auf überwiegend mineralischen Untergründen an außenliegenden Bauteilen und in Tiefgaragen: Beton, Mauerwerk, Mörtel, Putze, WDVS und Fassadentapeten | 5.2 VOC / Biozide / Schwermetalle | 5.2 - VOC ≤ 30,0 g/l (wasserbasierte Rezeptur) - Deklaration biozider Wirkstoffe - Blei-Verbindungen ≤ 0,10 % | 5.2 TD, SDB, NDB | SDB/ EPD/ |  | X | [5 empty] | X
330 | 335 |  | Fassadenfarbe |  | StoColor Crylan | STO |  |  |  | 28,5 g/l | nicht enthalten (nach Rezepturbewertung) | 5. Belegungen und Beschichtungen überwiegend mineralischer Oberflächen | 5.2 Beschichtungen auf überwiegend mineralischen Untergründen an außenliegenden Bauteilen und in Tiefgaragen: Beton, Mauerwerk, Mörtel, Putze, WDVS und Fassadentapeten | 5.2 VOC / Biozide / Schwermetalle | 5.2 - VOC ≤ 30,0 g/l (wasserbasierte Rezeptur) - Deklaration biozider Wirkstoffe - Blei-Verbindungen ≤ 0,10 % | 5.2 TD, SDB, NDB | SDB/ EPD/ |  | X | [5 empty] | X
330 | 335 |  | Fassadenfarbe |  | StoColor S fein | STO |  |  |  | 25,0 g/l | QNG PREMIUM | 5. Belegungen und Beschichtungen überwiegend mineralischer Oberflächen | 5.2 Beschichtungen auf überwiegend mineralischen Untergründen an außenliegenden Bauteilen und in Tiefgaragen: Beton, Mauerwerk, Mörtel, Putze, WDVS und Fassadentapeten | 5.2 VOC / Biozide / Schwermetalle | 5.2 - VOC ≤ 30,0 g/l (wasserbasierte Rezeptur) - Deklaration biozider Wirkstoffe - Blei-Verbindungen ≤ 0,10 % | 5.2 TD, SDB, NDB | SDB/ |  | X
330 | 335 |  | Fassadenfarbe |  | StoColor S grob | STO |  |  |  | 22,0 g/l | QNG PREMIUM | 5. Belegungen und Beschichtungen überwiegend mineralischer Oberflächen | 5.2 Beschichtungen auf überwiegend mineralischen Untergründen an außenliegenden Bauteilen und in Tiefgaragen: Beton, Mauerwerk, Mörtel, Putze, WDVS und Fassadentapeten | 5.2 VOC / Biozide / Schwermetalle | 5.2 - VOC ≤ 30,0 g/l (wasserbasierte Rezeptur) - Deklaration biozider Wirkstoffe - Blei-Verbindungen ≤ 0,10 % | 5.2 TD, SDB, NDB | SDB/ |  | X
330 | 335 |  | Fassadenfarbe |  | StoColor Poro Fill | STO |  |  |  | 11,5 g/l | ≤ 10 mg/kg | 5. Belegungen und Beschichtungen überwiegend mineralischer Oberflächen | 5.2 Beschichtungen auf überwiegend mineralischen Untergründen an außenliegenden Bauteilen und in Tiefgaragen: Beton, Mauerwerk, Mörtel, Putze, WDVS und Fassadentapeten | 5.2 VOC / Biozide / Schwermetalle | 5.2 - VOC ≤ 30,0 g/l (wasserbasierte Rezeptur) - Deklaration biozider Wirkstoffe - Blei-Verbindungen ≤ 0,10 % | 5.2 TD, SDB, NDB | SDB/ EPD/ |  | X | [5 empty] | X
330 | 335 |  | Fassadenfarbe |  | StoColor Fibrasil | STO |  |  |  | 15,2 g/l | nicht enthalten (nach Rezepturbewertung) | 5. Belegungen und Beschichtungen überwiegend mineralischer Oberflächen | 5.2 Beschichtungen auf überwiegend mineralischen Untergründen an außenliegenden Bauteilen und in Tiefgaragen: Beton, Mauerwerk, Mörtel, Putze, WDVS und Fassadentapeten | 5.2 VOC / Biozide / Schwermetalle | 5.2 - VOC ≤ 30,0 g/l (wasserbasierte Rezeptur) - Deklaration biozider Wirkstoffe - Blei-Verbindungen ≤ 0,10 % | 5.2 TD, SDB, NDB | SDB/ EPD/ |  | X | [5 empty] | X
330 | 335 |  | Fassadenfarbe |  | StoColor Silco Variant | STO |  |  |  | 11,51 g/l | QNG PREMIUM | 5. Belegungen und Beschichtungen überwiegend mineralischer Oberflächen | 5.2 Beschichtungen auf überwiegend mineralischen Untergründen an außenliegenden Bauteilen und in Tiefgaragen: Beton, Mauerwerk, Mörtel, Putze, WDVS und Fassadentapeten | 5.2 VOC / Biozide / Schwermetalle | 5.2 - VOC ≤ 30,0 g/l (wasserbasierte Rezeptur) - Deklaration biozider Wirkstoffe - Blei-Verbindungen ≤ 0,10 % | 5.2 TD, SDB, NDB | SDB/ EPD/ |  | X | [5 empty] | X
330 | 335 |  | Fassadenfarbe |  | StoColor Sil | STO |  |  |  | 10,03 g/l | ≤ 10 mg/kg | 5. Belegungen und Beschichtungen überwiegend mineralischer Oberflächen | 5.2 Beschichtungen auf überwiegend mineralischen Untergründen an außenliegenden Bauteilen und in Tiefgaragen: Beton, Mauerwerk, Mörtel, Putze, WDVS und Fassadentapeten | 5.2 VOC / Biozide / Schwermetalle | 5.2 - VOC ≤ 30,0 g/l (wasserbasierte Rezeptur) - Deklaration biozider Wirkstoffe - Blei-Verbindungen ≤ 0,10 % | 5.2 TD, SDB, NDB | SDB/ Herstellererklärung/ EPD/ |  | X | X |  |  |  |  | X
330 | 335 |  | Lasur auf Silikatbasis |  | StoColor Sil Lasura | STO |  |  |  | 9,5 g/l | nicht enthalten (nach Rezepturbewertung) | 5. Belegungen und Beschichtungen überwiegend mineralischer Oberflächen | 5.2 Beschichtungen auf überwiegend mineralischen Untergründen an außenliegenden Bauteilen und in Tiefgaragen: Beton, Mauerwerk, Mörtel, Putze, WDVS und Fassadentapeten | 5.2 VOC / Biozide / Schwermetalle | 5.2 - VOC ≤ 30,0 g/l (wasserbasierte Rezeptur) - Deklaration biozider Wirkstoffe - Blei-Verbindungen ≤ 0,10 % | 5.2 TD, SDB, NDB | TD/ SDB/ Herstellererklärung/ EPD/ | X | X | X |  |  |  |  | X
330 | 335 |  | Fassadenfarbe |  | CasaSilikat | M-Plus |  |  |  | < 20 g/l | QNG PREMIUM | 5. Belegungen und Beschichtungen überwiegend mineralischer Oberflächen | 5.2 Beschichtungen auf überwiegend mineralischen Untergründen an außenliegenden Bauteilen und in Tiefgaragen: Beton, Mauerwerk, Mörtel, Putze, WDVS und Fassadentapeten | 5.2 VOC / Biozide / Schwermetalle | 5.2 - VOC ≤ 30,0 g/l (wasserbasierte Rezeptur) - Deklaration biozider Wirkstoffe - Blei-Verbindungen ≤ 0,10 % | 5.2 TD, SDB, NDB | TD/ SDB/ EPD/ | X | X | [5 empty] | X
330 | 335 |  | Fassadenfarbe |  | CasaSil | M-Plus |  |  |  | < 30 g/l | QNG PREMIUM | 5. Belegungen und Beschichtungen überwiegend mineralischer Oberflächen | 5.2 Beschichtungen auf überwiegend mineralischen Untergründen an außenliegenden Bauteilen und in Tiefgaragen: Beton, Mauerwerk, Mörtel, Putze, WDVS und Fassadentapeten | 5.2 VOC / Biozide / Schwermetalle | 5.2 - VOC ≤ 30,0 g/l (wasserbasierte Rezeptur) - Deklaration biozider Wirkstoffe - Blei-Verbindungen ≤ 0,10 % | 5.2 TD, SDB, NDB | TD/ SDB/ | X | X
330 | 335 |  | Fassadenfarbe |  | CasaSilan | M-Plus |  |  |  | < 20 g/l | QNG PREMIUM | 5. Belegungen und Beschichtungen überwiegend mineralischer Oberflächen | 5.2 Beschichtungen auf überwiegend mineralischen Untergründen an außenliegenden Bauteilen und in Tiefgaragen: Beton, Mauerwerk, Mörtel, Putze, WDVS und Fassadentapeten | 5.2 VOC / Biozide / Schwermetalle | 5.2 - VOC ≤ 30,0 g/l (wasserbasierte Rezeptur) - Deklaration biozider Wirkstoffe - Blei-Verbindungen ≤ 0,10 % | 5.2 TD, SDB, NDB | TD/ SDB/ | X | X
330 | 335 |  | Grundierung |  | Grundierung Putzgrund weiß/eingefärbt GRW/GRF | Rygol Baustoffwerk |  |  |  | <1 g/l | QNG PREMIUM | 5. Belegungen und Beschichtungen überwiegend mineralischer Oberflächen | 5.2 Beschichtungen auf überwiegend mineralischen Untergründen an außenliegenden Bauteilen und in Tiefgaragen: Beton, Mauerwerk, Mörtel, Putze, WDVS und Fassadentapeten | 5.2 VOC / Biozide / Schwermetalle | 5.2 - VOC ≤ 30,0 g/l (wasserbasierte Rezeptur) - Deklaration biozider Wirkstoffe - Blei-Verbindungen ≤ 0,10 % | 5.2 TD, SDB, NDB | TD/ SDB/ | X | X
330 | 335 |  | Dispersionsgrundierung |  | Aufbrennsperre Universal ASU | Rygol Baustoffwerk |  |  |  | <1 g/l | QNG PREMIUM | 5. Belegungen und Beschichtungen überwiegend mineralischer Oberflächen | 5.2 Beschichtungen auf überwiegend mineralischen Untergründen an außenliegenden Bauteilen und in Tiefgaragen: Beton, Mauerwerk, Mörtel, Putze, WDVS und Fassadentapeten | 5.2 VOC / Biozide / Schwermetalle | 5.2 - VOC ≤ 30,0 g/l (wasserbasierte Rezeptur) - Deklaration biozider Wirkstoffe - Blei-Verbindungen ≤ 0,10 % | 5.2 TD, SDB, NDB | TD/ SDB/ | X | X
330 | 335 |  | Fassadenfarbe |  | Silikat Fassadenfarbe SFF | Sakret |  |  |  | <1 g/l | QNG PREMIUM | 5. Belegungen und Beschichtungen überwiegend mineralischer Oberflächen | 5.2 Beschichtungen auf überwiegend mineralischen Untergründen an außenliegenden Bauteilen und in Tiefgaragen: Beton, Mauerwerk, Mörtel, Putze, WDVS und Fassadentapeten | 5.2 VOC / Biozide / Schwermetalle | 5.2 - VOC ≤ 30,0 g/l (wasserbasierte Rezeptur) - Deklaration biozider Wirkstoffe - Blei-Verbindungen ≤ 0,10 % | 5.2 TD, SDB, NDB | TD/ SDB/ | X | X
330 | 335 |  | Fassadenfarbe |  | Siliconharzfarbe SHF | Sakret |  |  |  | <1 g/l | QNG PREMIUM | 5. Belegungen und Beschichtungen überwiegend mineralischer Oberflächen | 5.2 Beschichtungen auf überwiegend mineralischen Untergründen an außenliegenden Bauteilen und in Tiefgaragen: Beton, Mauerwerk, Mörtel, Putze, WDVS und Fassadentapeten | 5.2 VOC / Biozide / Schwermetalle | 5.2 - VOC ≤ 30,0 g/l (wasserbasierte Rezeptur) - Deklaration biozider Wirkstoffe - Blei-Verbindungen ≤ 0,10 % | 5.2 TD, SDB, NDB | TD/ SDB/ | X | X
330 | 335 |  | Universalgrundierung |  | Universalgrundierung UG | Sakret |  |  |  | <1 g/l | QNG PREMIUM | 5. Belegungen und Beschichtungen überwiegend mineralischer Oberflächen | 5.2 Beschichtungen auf überwiegend mineralischen Untergründen an außenliegenden Bauteilen und in Tiefgaragen: Beton, Mauerwerk, Mörtel, Putze, WDVS und Fassadentapeten | 5.2 VOC / Biozide / Schwermetalle | 5.2 - VOC ≤ 30,0 g/l (wasserbasierte Rezeptur) - Deklaration biozider Wirkstoffe - Blei-Verbindungen ≤ 0,10 % | 5.2 TD, SDB, NDB | TD/ SDB/ | X | X
330 | 335 |  | Grundierung |  | Schnellhaftgrund SHG | Sakret |  |  |  | < 4 g/l | QNG PREMIUM | 5. Belegungen und Beschichtungen überwiegend mineralischer Oberflächen | 5.2 Beschichtungen auf überwiegend mineralischen Untergründen an außenliegenden Bauteilen und in Tiefgaragen: Beton, Mauerwerk, Mörtel, Putze, WDVS und Fassadentapeten | 5.2 VOC / Biozide / Schwermetalle | 5.2 - VOC ≤ 30,0 g/l (wasserbasierte Rezeptur) - Deklaration biozider Wirkstoffe - Blei-Verbindungen ≤ 0,10 % | 5.2 TD, SDB, NDB | TD/ SDB/ | X | X
330 | 335 |  | Außenfarbe |  | PE 519 SISI OUT DOOR | Hasit |  |  |  | <16,03 g/l | QNG PREMIUM | 5. Belegungen und Beschichtungen überwiegend mineralischer Oberflächen | 5.2 Beschichtungen auf überwiegend mineralischen Untergründen an außenliegenden Bauteilen und in Tiefgaragen: Beton, Mauerwerk, Mörtel, Putze, WDVS und Fassadentapeten | 5.2 VOC / Biozide / Schwermetalle | 5.2 - VOC ≤ 30,0 g/l (wasserbasierte Rezeptur) - Deklaration biozider Wirkstoffe - Blei-Verbindungen ≤ 0,10 % | 5.2 TD, SDB, NDB | TD/ SDB/ Herstellererklärung/ EPD/ | X | X | X |  |  |  |  | X
330 | 335 |  | Außenfarbe |  | PE 519 SISI IMPRESSIVE | Hasit |  |  |  | <16,03 g/l | QNG PREMIUM | 5. Belegungen und Beschichtungen überwiegend mineralischer Oberflächen | 5.2 Beschichtungen auf überwiegend mineralischen Untergründen an außenliegenden Bauteilen und in Tiefgaragen: Beton, Mauerwerk, Mörtel, Putze, WDVS und Fassadentapeten | 5.2 VOC / Biozide / Schwermetalle | 5.2 - VOC ≤ 30,0 g/l (wasserbasierte Rezeptur) - Deklaration biozider Wirkstoffe - Blei-Verbindungen ≤ 0,10 % | 5.2 TD, SDB, NDB | TD/ SDB/ Herstellererklärung/ EPD/ | X | X | X |  |  |  |  | X
330 | 335 |  | Außenfarbe |  | PE 516 SISI MICRO | Hasit |  |  |  | <0,07 g/l | QNG PREMIUM | 5. Belegungen und Beschichtungen überwiegend mineralischer Oberflächen | 5.2 Beschichtungen auf überwiegend mineralischen Untergründen an außenliegenden Bauteilen und in Tiefgaragen: Beton, Mauerwerk, Mörtel, Putze, WDVS und Fassadentapeten | 5.2 VOC / Biozide / Schwermetalle | 5.2 - VOC ≤ 30,0 g/l (wasserbasierte Rezeptur) - Deklaration biozider Wirkstoffe - Blei-Verbindungen ≤ 0,10 % | 5.2 TD, SDB, NDB | TD/ SDB/ Herstellererklärung/ EPD/ | X | X | X |  |  |  |  | X
330 | 335 |  | Außenfarbe |  | PE 429 SILOSAN | Hasit |  |  |  | <0,11 g/l | QNG PREMIUM | 5. Belegungen und Beschichtungen überwiegend mineralischer Oberflächen | 5.2 Beschichtungen auf überwiegend mineralischen Untergründen an außenliegenden Bauteilen und in Tiefgaragen: Beton, Mauerwerk, Mörtel, Putze, WDVS und Fassadentapeten | 5.2 VOC / Biozide / Schwermetalle | 5.2 - VOC ≤ 30,0 g/l (wasserbasierte Rezeptur) - Deklaration biozider Wirkstoffe - Blei-Verbindungen ≤ 0,10 % | 5.2 TD, SDB, NDB | TD/ SDB/ Herstellererklärung/ EPD/ | X | X | X |  |  |  |  | X
330 | 335 |  | Außenfarbe |  | PE 410 SILOSIL | Hasit |  |  |  | <0,07 g/l | QNG PREMIUM | 5. Belegungen und Beschichtungen überwiegend mineralischer Oberflächen | 5.2 Beschichtungen auf überwiegend mineralischen Untergründen an außenliegenden Bauteilen und in Tiefgaragen: Beton, Mauerwerk, Mörtel, Putze, WDVS und Fassadentapeten | 5.2 VOC / Biozide / Schwermetalle | 5.2 - VOC ≤ 30,0 g/l (wasserbasierte Rezeptur) - Deklaration biozider Wirkstoffe - Blei-Verbindungen ≤ 0,10 % | 5.2 TD, SDB, NDB | TD/ SDB/ Herstellererklärung/ EPD/ | X | X | X |  |  |  |  | X
330 | 335 |  | Außenfarbe |  | PE 228 SILICATE SOL | Hasit |  |  |  | <0,00 g/l | QNG PREMIUM | 5. Belegungen und Beschichtungen überwiegend mineralischer Oberflächen | 5.2 Beschichtungen auf überwiegend mineralischen Untergründen an außenliegenden Bauteilen und in Tiefgaragen: Beton, Mauerwerk, Mörtel, Putze, WDVS und Fassadentapeten | 5.2 VOC / Biozide / Schwermetalle | 5.2 - VOC ≤ 30,0 g/l (wasserbasierte Rezeptur) - Deklaration biozider Wirkstoffe - Blei-Verbindungen ≤ 0,10 % | 5.2 TD, SDB, NDB | TD/ SDB/ Herstellererklärung/ EPD/ | X | X | X |  |  |  |  | X
330 | 335 |  | Außenfarbe |  | PE 221 STRUCOSIL | Hasit |  |  |  | <0,00 g/l | QNG PREMIUM | 5. Belegungen und Beschichtungen überwiegend mineralischer Oberflächen | 5.2 Beschichtungen auf überwiegend mineralischen Untergründen an außenliegenden Bauteilen und in Tiefgaragen: Beton, Mauerwerk, Mörtel, Putze, WDVS und Fassadentapeten | 5.2 VOC / Biozide / Schwermetalle | 5.2 - VOC ≤ 30,0 g/l (wasserbasierte Rezeptur) - Deklaration biozider Wirkstoffe - Blei-Verbindungen ≤ 0,10 % | 5.2 TD, SDB, NDB | TD/ SDB/ Herstellererklärung/ EPD/ | X | X | X |  |  |  |  | X
330 | 335 |  | Außenfarbe |  | PE 829 KALSIT | Hasit |  |  |  | <0,05 g/l | QNG PREMIUM | 5. Belegungen und Beschichtungen überwiegend mineralischer Oberflächen | 5.2 Beschichtungen auf überwiegend mineralischen Untergründen an außenliegenden Bauteilen und in Tiefgaragen: Beton, Mauerwerk, Mörtel, Putze, WDVS und Fassadentapeten | 5.2 VOC / Biozide / Schwermetalle | 5.2 - VOC ≤ 30,0 g/l (wasserbasierte Rezeptur) - Deklaration biozider Wirkstoffe - Blei-Verbindungen ≤ 0,10 % | 5.2 TD, SDB, NDB | TD/ SDB/ Herstellererklärung/ EPD/ | X | X | X |  |  |  |  | X
330 | 335 |  | Grundierung |  | PP 201 SILICA LF | Hasit |  |  |  | <2,8 g/l | QNG PREMIUM | 5. Belegungen und Beschichtungen überwiegend mineralischer Oberflächen | 5.2 Beschichtungen auf überwiegend mineralischen Untergründen an außenliegenden Bauteilen und in Tiefgaragen: Beton, Mauerwerk, Mörtel, Putze, WDVS und Fassadentapeten | 5.2 VOC / Biozide / Schwermetalle | 5.2 - VOC ≤ 30,0 g/l (wasserbasierte Rezeptur) - Deklaration biozider Wirkstoffe - Blei-Verbindungen ≤ 0,10 % | 5.2 TD, SDB, NDB | TD/ SDB/ Herstellererklärung/ EPD/ | X | X | X |  |  |  |  | X
330 | 335 |  | Grundierung |  | PP 301 HYDROSOL LF | Hasit |  |  |  | <0,00 g/l | QNG PREMIUM | 5. Belegungen und Beschichtungen überwiegend mineralischer Oberflächen | 5.2 Beschichtungen auf überwiegend mineralischen Untergründen an außenliegenden Bauteilen und in Tiefgaragen: Beton, Mauerwerk, Mörtel, Putze, WDVS und Fassadentapeten | 5.2 VOC / Biozide / Schwermetalle | 5.2 - VOC ≤ 30,0 g/l (wasserbasierte Rezeptur) - Deklaration biozider Wirkstoffe - Blei-Verbindungen ≤ 0,10 % | 5.2 TD, SDB, NDB | TD/ SDB/ Herstellererklärung/ EPD/ | X | X | X |  |  |  |  | X
330 | 335 |  | Grundierung |  | PP 401 SILCO LF | Hasit |  |  |  | <0,00 g/l | QNG PREMIUM | 5. Belegungen und Beschichtungen überwiegend mineralischer Oberflächen | 5.2 Beschichtungen auf überwiegend mineralischen Untergründen an außenliegenden Bauteilen und in Tiefgaragen: Beton, Mauerwerk, Mörtel, Putze, WDVS und Fassadentapeten | 5.2 VOC / Biozide / Schwermetalle | 5.2 - VOC ≤ 30,0 g/l (wasserbasierte Rezeptur) - Deklaration biozider Wirkstoffe - Blei-Verbindungen ≤ 0,10 % | 5.2 TD, SDB, NDB | TD/ SDB/ Herstellererklärung/ EPD/ | X | X | X |  |  |  |  | X
330 | 335 |  | Grundierung |  | PP 501 SISI SOL LF | Hasit |  |  |  | <0,00 g/l | QNG PREMIUM | 5. Belegungen und Beschichtungen überwiegend mineralischer Oberflächen | 5.2 Beschichtungen auf überwiegend mineralischen Untergründen an außenliegenden Bauteilen und in Tiefgaragen: Beton, Mauerwerk, Mörtel, Putze, WDVS und Fassadentapeten | 5.2 VOC / Biozide / Schwermetalle | 5.2 - VOC ≤ 30,0 g/l (wasserbasierte Rezeptur) - Deklaration biozider Wirkstoffe - Blei-Verbindungen ≤ 0,10 % | 5.2 TD, SDB, NDB | TD/ SDB/ Herstellererklärung/ EPD/ | X | X | X |  |  |  |  | X
330 | 335 |  | Grundanstrich für Wand und Boden |  | CT17 | Ceresit |  |  |  | ≤ 60 µg/m³ | ≤ 50 µg/m³ | 5. Belegungen und Beschichtungen überwiegend mineralischer Oberflächen | 5.2 Beschichtungen auf überwiegend mineralischen Untergründen an außenliegenden Bauteilen und in Tiefgaragen: Beton, Mauerwerk, Mörtel, Putze, WDVS und Fassadentapeten | 5.2 VOC / Biozide / Schwermetalle | 5.2 - VOC ≤ 30,0 g/l (wasserbasierte Rezeptur) - Deklaration biozider Wirkstoffe - Blei-Verbindungen ≤ 0,10 % | 5.2 TD, SDB, NDB | TD/ SDB/ | X | X
330 | 335 |  | Betongrund mit Bit-Dickbesch. |  | Pecimor Betongrund | Pci |  |  |  | ≤ 30,0 g/l | QNG PREMIUM | 5. Belegungen und Beschichtungen überwiegend mineralischer Oberflächen | 5.2 Beschichtungen auf überwiegend mineralischen Untergründen an außenliegenden Bauteilen und in Tiefgaragen: Beton, Mauerwerk, Mörtel, Putze, WDVS und Fassadentapeten | 5.2 VOC / Biozide / Schwermetalle | 5.2 - VOC ≤ 30,0 g/l (wasserbasierte Rezeptur) - Deklaration biozider Wirkstoffe - Blei-Verbindungen ≤ 0,10 % | 5.2 TD, SDB, NDB | TD/ SDB/ Herstellererklärung/ | X | X | X
330 | 335 |  | Grundierung |  | OEKOTAN Grundierung BGR | Quick-mix |  |  |  | ≤ 30,0 g/l | QNG PREMIUM | 5. Belegungen und Beschichtungen überwiegend mineralischer Oberflächen | 5.2 Beschichtungen auf überwiegend mineralischen Untergründen an außenliegenden Bauteilen und in Tiefgaragen: Beton, Mauerwerk, Mörtel, Putze, WDVS und Fassadentapeten | 5.2 VOC / Biozide / Schwermetalle | 5.2 - VOC ≤ 30,0 g/l (wasserbasierte Rezeptur) - Deklaration biozider Wirkstoffe - Blei-Verbindungen ≤ 0,10 % | 5.2 TD, SDB, NDB | TD/ SDB/ Herstellererklärung/ | X | X | X
330 | 335 |  | Gundierung |  | Gel-Grundierung | Dinova |  |  |  | < 1 g/l | < 10 ppm | 5. Belegungen und Beschichtungen überwiegend mineralischer Oberflächen | 5.2 Beschichtungen auf überwiegend mineralischen Untergründen an außenliegenden Bauteilen und in Tiefgaragen: Beton, Mauerwerk, Mörtel, Putze, WDVS und Fassadentapeten | 5.2 VOC / Biozide / Schwermetalle | 5.2 - VOC ≤ 30,0 g/l (wasserbasierte Rezeptur) - Deklaration biozider Wirkstoffe - Blei-Verbindungen ≤ 0,10 % | 5.2 TD, SDB, NDB | TD/ SDB/ Herstellererklärung/ | X | X | X
330 | 335 |  | Gundierung |  | Tiefgrund Gel E.L.F. Farblos | Relius |  |  |  | < 1 g/l | < 10 µm/m³ | 5. Belegungen und Beschichtungen überwiegend mineralischer Oberflächen | 5.2 Beschichtungen auf überwiegend mineralischen Untergründen an außenliegenden Bauteilen und in Tiefgaragen: Beton, Mauerwerk, Mörtel, Putze, WDVS und Fassadentapeten | 5.2 VOC / Biozide / Schwermetalle | 5.2 - VOC ≤ 30,0 g/l (wasserbasierte Rezeptur) - Deklaration biozider Wirkstoffe - Blei-Verbindungen ≤ 0,10 % | 5.2 TD, SDB, NDB | TD/ SDB/ Herstellererklärung/ | X | X | X
330 | 335 |  | Außenfarbe |  | Siloxan All Season | Sigma |  |  |  |  | QNG PREMIUM | 5. Belegungen und Beschichtungen überwiegend mineralischer Oberflächen | 5.2 Beschichtungen auf überwiegend mineralischen Untergründen an außenliegenden Bauteilen und in Tiefgaragen: Beton, Mauerwerk, Mörtel, Putze, WDVS und Fassadentapeten | 5.2 VOC / Biozide / Schwermetalle | 5.2 - VOC ≤ 30,0 g/l (wasserbasierte Rezeptur) - Deklaration biozider Wirkstoffe - Blei-Verbindungen ≤ 0,10 % | 5.2 TD, SDB, NDB | TD/ SDB/ | X | X
330 | 335 |  | Fassadenfarbe |  | MineralAktiv | Knauf |  |  |  | ≤ 1 g/l | QNG PREMIUM | 5. Belegungen und Beschichtungen überwiegend mineralischer Oberflächen | 5.2 Beschichtungen auf überwiegend mineralischen Untergründen an außenliegenden Bauteilen und in Tiefgaragen: Beton, Mauerwerk, Mörtel, Putze, WDVS und Fassadentapeten | 5.2 VOC / Biozide / Schwermetalle | 5.2 - VOC ≤ 30,0 g/l (wasserbasierte Rezeptur) - Deklaration biozider Wirkstoffe - Blei-Verbindungen ≤ 0,10 % | 5.2 TD, SDB, NDB | TD/ SDB/ Prüfzertifikat/ | X | X |  | X
340 350 | 342 353 |  | Gipsspachtelmasse |  | Uniflott | Knauf |  |  |  | < 1,0 mg/m³ | <10μg/m³ | 5. Belegungen und Beschichtungen überwiegend mineralischer Oberflächen | 5.3 Spachtelmassen, Dispersionsspachtel (Q-Spachtel), Haftgründe unter Putzen/ Mörteln/ Innenfarben, Betonkosmetik, staubbindende Beschichtung, Bodenbeschichtungen auf Acrylat-Dispersionsbasis etc. Nicht betrachtet werden hier Bodenflächen mit speziellen Beständigkeitsanforderungen (wie OS-Systeme) und Verkehrswege wie Tiefgaragen, Durchfahrten, etc. Siehe hierzu Zeile 5.9 - 5.10 | 5.3 VOC / Emissionen | 5.3 - VOC ≤ 30,0 g/l (wasserbasierte Rezeptur) - Kunstharzestriche inkl. Kunstharzbeschichtungen auf Bodenbelägen: Einhaltung AgBB-Schema b) d) | 5.3 TD mit Auslobung der ELF-Güte, SDB, NDB, freiwilliger Nachweis durch ETA oder Gutachten gemäß MVV TB D 3d) | TD/ SDB/ Prüfzertifikat/ EPD/ | X | X |  | X |  |  |  | X
340 350 | 342 353 |  | Gipsspachtelmasse |  | Uniflott imprägniert | Knauf |  |  |  | < 1,0 mg/m³ | <10μg/m³ | 5. Belegungen und Beschichtungen überwiegend mineralischer Oberflächen | 5.3 Spachtelmassen, Dispersionsspachtel (Q-Spachtel), Haftgründe unter Putzen/ Mörteln/ Innenfarben, Betonkosmetik, staubbindende Beschichtung, Bodenbeschichtungen auf Acrylat-Dispersionsbasis etc. Nicht betrachtet werden hier Bodenflächen mit speziellen Beständigkeitsanforderungen (wie OS-Systeme) und Verkehrswege wie Tiefgaragen, Durchfahrten, etc. Siehe hierzu Zeile 5.9 - 5.10 | 5.3 VOC / Emissionen | 5.3 - VOC ≤ 30,0 g/l (wasserbasierte Rezeptur) - Kunstharzestriche inkl. Kunstharzbeschichtungen auf Bodenbelägen: Einhaltung AgBB-Schema b) d) | 5.3 TD mit Auslobung der ELF-Güte, SDB, NDB, freiwilliger Nachweis durch ETA oder Gutachten gemäß MVV TB D 3d) | TD/ SDB/ Prüfzertifikat/ EPD/ | X | X |  | X |  |  |  | X
340 350 | 342 353 |  | Gipsspachtelmasse |  | Perlfix | Knauf |  |  |  | < 1,0 mg/m³ | <10μg/m³ | 5. Belegungen und Beschichtungen überwiegend mineralischer Oberflächen | 5.3 Spachtelmassen, Dispersionsspachtel (Q-Spachtel), Haftgründe unter Putzen/ Mörteln/ Innenfarben, Betonkosmetik, staubbindende Beschichtung, Bodenbeschichtungen auf Acrylat-Dispersionsbasis etc. Nicht betrachtet werden hier Bodenflächen mit speziellen Beständigkeitsanforderungen (wie OS-Systeme) und Verkehrswege wie Tiefgaragen, Durchfahrten, etc. Siehe hierzu Zeile 5.9 - 5.10 | 5.3 VOC / Emissionen | 5.3 - VOC ≤ 30,0 g/l (wasserbasierte Rezeptur) - Kunstharzestriche inkl. Kunstharzbeschichtungen auf Bodenbelägen: Einhaltung AgBB-Schema b) d) | 5.3 TD mit Auslobung der ELF-Güte, SDB, NDB, freiwilliger Nachweis durch ETA oder Gutachten gemäß MVV TB D 3d) | TD/ SDB/ Prüfzertifikat/ EPD/ | X | X |  | X |  |  |  | X
340 350 | 342 353 |  | Gipsspachtelmasse |  | Fugenfüller Leicht | Knauf |  |  |  | < 1,0 mg/m³ | <10μg/m³ | 5. Belegungen und Beschichtungen überwiegend mineralischer Oberflächen | 5.3 Spachtelmassen, Dispersionsspachtel (Q-Spachtel), Haftgründe unter Putzen/ Mörteln/ Innenfarben, Betonkosmetik, staubbindende Beschichtung, Bodenbeschichtungen auf Acrylat-Dispersionsbasis etc. Nicht betrachtet werden hier Bodenflächen mit speziellen Beständigkeitsanforderungen (wie OS-Systeme) und Verkehrswege wie Tiefgaragen, Durchfahrten, etc. Siehe hierzu Zeile 5.9 - 5.10 | 5.3 VOC / Emissionen | 5.3 - VOC ≤ 30,0 g/l (wasserbasierte Rezeptur) - Kunstharzestriche inkl. Kunstharzbeschichtungen auf Bodenbelägen: Einhaltung AgBB-Schema b) d) | 5.3 TD mit Auslobung der ELF-Güte, SDB, NDB, freiwilliger Nachweis durch ETA oder Gutachten gemäß MVV TB D 3d) | TD/ SDB/ Prüfzertifikat/ EPD/ | X | X |  | X |  |  |  | X
340 350 | 342 353 |  | Gipsspachtelmasse |  | Fireboard-Spachtel | Knauf |  |  |  | < 1,0 mg/m³ | <10μg/m³ | 5. Belegungen und Beschichtungen überwiegend mineralischer Oberflächen | 5.3 Spachtelmassen, Dispersionsspachtel (Q-Spachtel), Haftgründe unter Putzen/ Mörteln/ Innenfarben, Betonkosmetik, staubbindende Beschichtung, Bodenbeschichtungen auf Acrylat-Dispersionsbasis etc. Nicht betrachtet werden hier Bodenflächen mit speziellen Beständigkeitsanforderungen (wie OS-Systeme) und Verkehrswege wie Tiefgaragen, Durchfahrten, etc. Siehe hierzu Zeile 5.9 - 5.10 | 5.3 VOC / Emissionen | 5.3 - VOC ≤ 30,0 g/l (wasserbasierte Rezeptur) - Kunstharzestriche inkl. Kunstharzbeschichtungen auf Bodenbelägen: Einhaltung AgBB-Schema b) d) | 5.3 TD mit Auslobung der ELF-Güte, SDB, NDB, freiwilliger Nachweis durch ETA oder Gutachten gemäß MVV TB D 3d) | TD/ SDB/ Prüfzertifikat/ EPD/ | X | X |  | X |  |  |  | X
340 350 | 342 353 |  | Gipsspachtelmasse |  | Drystar-Filler | Knauf |  |  |  | < 1,0 mg/m³ | <10μg/m³ | 5. Belegungen und Beschichtungen überwiegend mineralischer Oberflächen | 5.3 Spachtelmassen, Dispersionsspachtel (Q-Spachtel), Haftgründe unter Putzen/ Mörteln/ Innenfarben, Betonkosmetik, staubbindende Beschichtung, Bodenbeschichtungen auf Acrylat-Dispersionsbasis etc. Nicht betrachtet werden hier Bodenflächen mit speziellen Beständigkeitsanforderungen (wie OS-Systeme) und Verkehrswege wie Tiefgaragen, Durchfahrten, etc. Siehe hierzu Zeile 5.9 - 5.10 | 5.3 VOC / Emissionen | 5.3 - VOC ≤ 30,0 g/l (wasserbasierte Rezeptur) - Kunstharzestriche inkl. Kunstharzbeschichtungen auf Bodenbelägen: Einhaltung AgBB-Schema b) d) | 5.3 TD mit Auslobung der ELF-Güte, SDB, NDB, freiwilliger Nachweis durch ETA oder Gutachten gemäß MVV TB D 3d) | TD/ SDB/ Prüfzertifikat/ EPD/ | X | X |  | X |  |  |  | X
340 350 | 342 353 |  | Gipsspachtelmasse |  | Estetico Universal | Knauf |  |  |  | < 1,0 mg/m³ | <100μg/m³ | 5. Belegungen und Beschichtungen überwiegend mineralischer Oberflächen | 5.3 Spachtelmassen, Dispersionsspachtel (Q-Spachtel), Haftgründe unter Putzen/ Mörteln/ Innenfarben, Betonkosmetik, staubbindende Beschichtung, Bodenbeschichtungen auf Acrylat-Dispersionsbasis etc. Nicht betrachtet werden hier Bodenflächen mit speziellen Beständigkeitsanforderungen (wie OS-Systeme) und Verkehrswege wie Tiefgaragen, Durchfahrten, etc. Siehe hierzu Zeile 5.9 - 5.10 | 5.3 VOC / Emissionen | 5.3 - VOC ≤ 30,0 g/l (wasserbasierte Rezeptur) - Kunstharzestriche inkl. Kunstharzbeschichtungen auf Bodenbelägen: Einhaltung AgBB-Schema b) d) | 5.3 TD mit Auslobung der ELF-Güte, SDB, NDB, freiwilliger Nachweis durch ETA oder Gutachten gemäß MVV TB D 3d) | SDB/ EPD/ |  | X | [5 empty] | X
340 350 | 342 353 |  | Gipsspachtelmasse |  | Finissimo Universal | Knauf |  |  |  | 0% | keine Angabe | 5. Belegungen und Beschichtungen überwiegend mineralischer Oberflächen | 5.3 Spachtelmassen, Dispersionsspachtel (Q-Spachtel), Haftgründe unter Putzen/ Mörteln/ Innenfarben, Betonkosmetik, staubbindende Beschichtung, Bodenbeschichtungen auf Acrylat-Dispersionsbasis etc. Nicht betrachtet werden hier Bodenflächen mit speziellen Beständigkeitsanforderungen (wie OS-Systeme) und Verkehrswege wie Tiefgaragen, Durchfahrten, etc. Siehe hierzu Zeile 5.9 - 5.10 | 5.3 VOC / Emissionen | 5.3 - VOC ≤ 30,0 g/l (wasserbasierte Rezeptur) - Kunstharzestriche inkl. Kunstharzbeschichtungen auf Bodenbelägen: Einhaltung AgBB-Schema b) d) | 5.3 TD mit Auslobung der ELF-Güte, SDB, NDB, freiwilliger Nachweis durch ETA oder Gutachten gemäß MVV TB D 3d) | TD/ SDB/ | X | X
340 350 | 342 353 |  | Grundierung für Putzarbeiten auf Beton |  | Betokontakt | Knauf |  |  |  | < 1 g/l | <50μg/m³ | 5. Belegungen und Beschichtungen überwiegend mineralischer Oberflächen | 5.3 Spachtelmassen, Dispersionsspachtel (Q-Spachtel), Haftgründe unter Putzen/ Mörteln/ Innenfarben, Betonkosmetik, staubbindende Beschichtung, Bodenbeschichtungen auf Acrylat-Dispersionsbasis etc. Nicht betrachtet werden hier Bodenflächen mit speziellen Beständigkeitsanforderungen (wie OS-Systeme) und Verkehrswege wie Tiefgaragen, Durchfahrten, etc. Siehe hierzu Zeile 5.9 - 5.10 | 5.3 VOC / Emissionen | 5.3 - VOC ≤ 30,0 g/l (wasserbasierte Rezeptur) - Kunstharzestriche inkl. Kunstharzbeschichtungen auf Bodenbelägen: Einhaltung AgBB-Schema b) d) | 5.3 TD mit Auslobung der ELF-Güte, SDB, NDB, freiwilliger Nachweis durch ETA oder Gutachten gemäß MVV TB D 3d) | TD/ SDB/ | X | X
340 350 | 342 353 |  | Innenspachtel |  | Akkordspachtel SXL | Caparol |  |  |  | < 1 g/l | <10μg/m³ | 5. Belegungen und Beschichtungen überwiegend mineralischer Oberflächen | 5.3 Spachtelmassen, Dispersionsspachtel (Q-Spachtel), Haftgründe unter Putzen/ Mörteln/ Innenfarben, Betonkosmetik, staubbindende Beschichtung, Bodenbeschichtungen auf Acrylat-Dispersionsbasis etc. Nicht betrachtet werden hier Bodenflächen mit speziellen Beständigkeitsanforderungen (wie OS-Systeme) und Verkehrswege wie Tiefgaragen, Durchfahrten, etc. Siehe hierzu Zeile 5.9 - 5.10 | 5.3 VOC / Emissionen | 5.3 - VOC ≤ 30,0 g/l (wasserbasierte Rezeptur) - Kunstharzestriche inkl. Kunstharzbeschichtungen auf Bodenbelägen: Einhaltung AgBB-Schema b) d) | 5.3 TD mit Auslobung der ELF-Güte, SDB, NDB, freiwilliger Nachweis durch ETA oder Gutachten gemäß MVV TB D 3d) | SDB/ EPD/ |  | X | [5 empty] | X
340 350 | 342 353 |  | Gipsspachtelmassen (innen), Kunststoffspachtelmassen (innen) |  | A 826 | Ardex GmbH |  |  |  | ≤ 30,0 g/l | <50μg/m³ | 5. Belegungen und Beschichtungen überwiegend mineralischer Oberflächen | 5.3 Spachtelmassen, Dispersionsspachtel (Q-Spachtel), Haftgründe unter Putzen/ Mörteln/ Innenfarben, Betonkosmetik, staubbindende Beschichtung, Bodenbeschichtungen auf Acrylat-Dispersionsbasis etc. Nicht betrachtet werden hier Bodenflächen mit speziellen Beständigkeitsanforderungen (wie OS-Systeme) und Verkehrswege wie Tiefgaragen, Durchfahrten, etc. Siehe hierzu Zeile 5.9 - 5.10 | 5.3 VOC / Emissionen | 5.3 - VOC ≤ 30,0 g/l (wasserbasierte Rezeptur) - Kunstharzestriche inkl. Kunstharzbeschichtungen auf Bodenbelägen: Einhaltung AgBB-Schema b) d) | 5.3 TD mit Auslobung der ELF-Güte, SDB, NDB, freiwilliger Nachweis durch ETA oder Gutachten gemäß MVV TB D 3d) | SDB/ EPD/ |  | X | [5 empty] | X
340 350 | 342 353 |  | Gipsspachtelmassen (innen), Kunststoffspachtelmassen (innen) |  | A 828 | Ardex GmbH |  |  |  | ≤ 30,0 g/l | <50μg/m³ | 5. Belegungen und Beschichtungen überwiegend mineralischer Oberflächen | 5.3 Spachtelmassen, Dispersionsspachtel (Q-Spachtel), Haftgründe unter Putzen/ Mörteln/ Innenfarben, Betonkosmetik, staubbindende Beschichtung, Bodenbeschichtungen auf Acrylat-Dispersionsbasis etc. Nicht betrachtet werden hier Bodenflächen mit speziellen Beständigkeitsanforderungen (wie OS-Systeme) und Verkehrswege wie Tiefgaragen, Durchfahrten, etc. Siehe hierzu Zeile 5.9 - 5.10 | 5.3 VOC / Emissionen | 5.3 - VOC ≤ 30,0 g/l (wasserbasierte Rezeptur) - Kunstharzestriche inkl. Kunstharzbeschichtungen auf Bodenbelägen: Einhaltung AgBB-Schema b) d) | 5.3 TD mit Auslobung der ELF-Güte, SDB, NDB, freiwilliger Nachweis durch ETA oder Gutachten gemäß MVV TB D 3d) | SDB/ EPD/ |  | X | [5 empty] | X
340 350 | 342 353 |  | Gipsspachtelmassen (innen), Kunststoffspachtelmassen (innen) |  | W 820 | Ardex GmbH |  |  |  | ≤ 30,0 g/l | <50μg/m³ | 5. Belegungen und Beschichtungen überwiegend mineralischer Oberflächen | 5.3 Spachtelmassen, Dispersionsspachtel (Q-Spachtel), Haftgründe unter Putzen/ Mörteln/ Innenfarben, Betonkosmetik, staubbindende Beschichtung, Bodenbeschichtungen auf Acrylat-Dispersionsbasis etc. Nicht betrachtet werden hier Bodenflächen mit speziellen Beständigkeitsanforderungen (wie OS-Systeme) und Verkehrswege wie Tiefgaragen, Durchfahrten, etc. Siehe hierzu Zeile 5.9 - 5.11 | 5.3 VOC / Emissionen | 5.3 - VOC ≤ 30,0 g/l (wasserbasierte Rezeptur) - Kunstharzestriche inkl. Kunstharzbeschichtungen auf Bodenbelägen: Einhaltung AgBB-Schema b) d) | 5.3 TD mit Auslobung der ELF-Güte, SDB, NDB, freiwilliger Nachweis durch ETA oder Gutachten gemäß MVV TB D 3d) | SDB/ EPD/ |  | X | [5 empty] | X
340 350 | 342 353 |  | Kunststoffspachtelmassen (innen) |  | ProMix Airless | Rigips |  |  |  | <1 g/l | <50μg/m³ | 5. Belegungen und Beschichtungen überwiegend mineralischer Oberflächen | 5.3 Spachtelmassen, Dispersionsspachtel (Q-Spachtel), Haftgründe unter Putzen/ Mörteln/ Innenfarben, Betonkosmetik, staubbindende Beschichtung, Bodenbeschichtungen auf Acrylat-Dispersionsbasis etc. Nicht betrachtet werden hier Bodenflächen mit speziellen Beständigkeitsanforderungen (wie OS-Systeme) und Verkehrswege wie Tiefgaragen, Durchfahrten, etc. Siehe hierzu Zeile 5.9 - 5.12 | 5.3 VOC / Emissionen | 5.3 - VOC ≤ 30,0 g/l (wasserbasierte Rezeptur) - Kunstharzestriche inkl. Kunstharzbeschichtungen auf Bodenbelägen: Einhaltung AgBB-Schema b) d) | 5.3 TD mit Auslobung der ELF-Güte, SDB, NDB, freiwilliger Nachweis durch ETA oder Gutachten gemäß MVV TB D 3d) | SDB/ Herstellererklärung/ |  | X | X
340 350 | 342 353 |  | Haftvermittler |  | Betonkontakt | Baumit |  |  |  | <1 g/l | <50μg/m³ | 5. Belegungen und Beschichtungen überwiegend mineralischer Oberflächen | 5.3 Spachtelmassen, Dispersionsspachtel (Q-Spachtel), Haftgründe unter Putzen/ Mörteln/ Innenfarben, Betonkosmetik, staubbindende Beschichtung, Bodenbeschichtungen auf Acrylat-Dispersionsbasis etc. Nicht betrachtet werden hier Bodenflächen mit speziellen Beständigkeitsanforderungen (wie OS-Systeme) und Verkehrswege wie Tiefgaragen, Durchfahrten, etc. Siehe hierzu Zeile 5.9 - 5.12 | 5.3 VOC / Emissionen | 5.3 - VOC ≤ 30,0 g/l (wasserbasierte Rezeptur) - Kunstharzestriche inkl. Kunstharzbeschichtungen auf Bodenbelägen: Einhaltung AgBB-Schema b) d) | 5.3 TD mit Auslobung der ELF-Güte, SDB, NDB, freiwilliger Nachweis durch ETA oder Gutachten gemäß MVV TB D 3d) | TD/ SDB/ | X | X
340 350 | 342 353 |  | Grundierung |  | TESCON PRIMER RP | Pro clima |  |  |  | <1 g/l | <100μg/m³ | 5. Belegungen und Beschichtungen überwiegend mineralischer Oberflächen | 5.3 Spachtelmassen, Dispersionsspachtel (Q-Spachtel), Haftgründe unter Putzen/ Mörteln/ Innenfarben, Betonkosmetik, staubbindende Beschichtung, Bodenbeschichtungen auf Acrylat-Dispersionsbasis etc. Nicht betrachtet werden hier Bodenflächen mit speziellen Beständigkeitsanforderungen (wie OS-Systeme) und Verkehrswege wie Tiefgaragen, Durchfahrten, etc. Siehe hierzu Zeile 5.9 - 5.10 | 5.3 VOC / Emissionen | 5.3 - VOC ≤ 30,0 g/l (wasserbasierte Rezeptur) - Kunstharzestriche inkl. Kunstharzbeschichtungen auf Bodenbelägen: Einhaltung AgBB-Schema b) d) | 5.3 TD mit Auslobung der ELF-Güte, SDB, NDB, freiwilliger Nachweis durch ETA oder Gutachten gemäß MVV TB D 3d) | TD/ SDB/ Herstellererklärung/ | X | X | X
340 350 | 342 353 |  | Voranstrich |  | EURASOL Haftplus SK | Würth |  |  |  | ≤ 30,0 g/l | <50μg/m³ | 5. Belegungen und Beschichtungen überwiegend mineralischer Oberflächen | 5.3 Spachtelmassen, Dispersionsspachtel (Q-Spachtel), Haftgründe unter Putzen/ Mörteln/ Innenfarben, Betonkosmetik, staubbindende Beschichtung, Bodenbeschichtungen auf Acrylat-Dispersionsbasis etc. Nicht betrachtet werden hier Bodenflächen mit speziellen Beständigkeitsanforderungen (wie OS-Systeme) und Verkehrswege wie Tiefgaragen, Durchfahrten, etc. Siehe hierzu Zeile 5.9 - 5.10 | 5.3 VOC / Emissionen | 5.3 - VOC ≤ 30,0 g/l (wasserbasierte Rezeptur) - Kunstharzestriche inkl. Kunstharzbeschichtungen auf Bodenbelägen: Einhaltung AgBB-Schema b) d) | 5.3 TD mit Auslobung der ELF-Güte, SDB, NDB, freiwilliger Nachweis durch ETA oder Gutachten gemäß MVV TB D 3d) | TD/ SDB/ Herstellererklärung/ | X | X | X | [8 empty] | Schadstoffgeprüft mit Hinweispflicht: Achtung, enthält Konservierungsmittel und kann Allergien auslösen.
340 350 | 342 353 |  | Spachtel- und Modelliermasse |  | FRANKOSIL® SPEEDFIX | Franken System |  |  |  | 6,8 g/L | <50μg/m³ | 5. Belegungen und Beschichtungen überwiegend mineralischer Oberflächen | 5.3 Spachtelmassen, Dispersionsspachtel (Q-Spachtel), Haftgründe unter Putzen/ Mörteln/ Innenfarben, Betonkosmetik, staubbindende Beschichtung, Bodenbeschichtungen auf Acrylat-Dispersionsbasis etc. Nicht betrachtet werden hier Bodenflächen mit speziellen Beständigkeitsanforderungen (wie OS-Systeme) und Verkehrswege wie Tiefgaragen, Durchfahrten, etc. Siehe hierzu Zeile 5.9 - 5.10 | 5.3 VOC / Emissionen | 5.3 - VOC ≤ 30,0 g/l (wasserbasierte Rezeptur) - Kunstharzestriche inkl. Kunstharzbeschichtungen auf Bodenbelägen: Einhaltung AgBB-Schema b) d) | 5.3 TD mit Auslobung der ELF-Güte, SDB, NDB, freiwilliger Nachweis durch ETA oder Gutachten gemäß MVV TB D 3d) | TD/ SDB/ Herstellererklärung/ | X | X | X
340 350 | 342 353 |  | Grundierung für mineralische Untergründe |  | PR 100 (PUA-GRUNDIERUNG) | Franken System |  |  |  | 10,6 g/L | <50μg/m³ | 5. Belegungen und Beschichtungen überwiegend mineralischer Oberflächen | 5.3 Spachtelmassen, Dispersionsspachtel (Q-Spachtel), Haftgründe unter Putzen/ Mörteln/ Innenfarben, Betonkosmetik, staubbindende Beschichtung, Bodenbeschichtungen auf Acrylat-Dispersionsbasis etc. Nicht betrachtet werden hier Bodenflächen mit speziellen Beständigkeitsanforderungen (wie OS-Systeme) und Verkehrswege wie Tiefgaragen, Durchfahrten, etc. Siehe hierzu Zeile 5.9 - 5.10 | 5.3 VOC / Emissionen | 5.3 - VOC ≤ 30,0 g/l (wasserbasierte Rezeptur) - Kunstharzestriche inkl. Kunstharzbeschichtungen auf Bodenbelägen: Einhaltung AgBB-Schema b) d) | 5.3 TD mit Auslobung der ELF-Güte, SDB, NDB, freiwilliger Nachweis durch ETA oder Gutachten gemäß MVV TB D 3d) | TD/ SDB/ Herstellererklärung/ | X | X | X | [8 empty] | Bitte Verarbeitungsmenge, Verarbeitungshinweise, Lüftungsphasen und Einbauort beachten. Eine Produktberatung durch Experten wird empfohlen.
340 350 | 342 353 |  | Grundierung für mineralische Untergründe |  | PR 120 (BT-GRUNDIERUNG) | Franken System |  |  |  | 0 g/L | <50μg/m³ | 5. Belegungen und Beschichtungen überwiegend mineralischer Oberflächen | 5.3 Spachtelmassen, Dispersionsspachtel (Q-Spachtel), Haftgründe unter Putzen/ Mörteln/ Innenfarben, Betonkosmetik, staubbindende Beschichtung, Bodenbeschichtungen auf Acrylat-Dispersionsbasis etc. Nicht betrachtet werden hier Bodenflächen mit speziellen Beständigkeitsanforderungen (wie OS-Systeme) und Verkehrswege wie Tiefgaragen, Durchfahrten, etc. Siehe hierzu Zeile 5.9 - 5.10 | 5.3 VOC / Emissionen | 5.3 - VOC ≤ 30,0 g/l (wasserbasierte Rezeptur) - Kunstharzestriche inkl. Kunstharzbeschichtungen auf Bodenbelägen: Einhaltung AgBB-Schema b) d) | 5.3 TD mit Auslobung der ELF-Güte, SDB, NDB, freiwilliger Nachweis durch ETA oder Gutachten gemäß MVV TB D 3d) | TD/ SDB/ Herstellererklärung/ | X | X | X
340 350 | 342 353 |  | Dispersionssilikat-Spachtelmasse |  | StoLevell In Sil | STO |  |  |  | ≤ 0,3 mg/m³ | ≤ 10 mg/kg | 5. Belegungen und Beschichtungen überwiegend mineralischer Oberflächen | 5.3 Spachtelmassen, Dispersionsspachtel (Q-Spachtel), Haftgründe unter Putzen/ Mörteln/ Innenfarben, Betonkosmetik, staubbindende Beschichtung, Bodenbeschichtungen auf Acrylat-Dispersionsbasis etc. Nicht betrachtet werden hier Bodenflächen mit speziellen Beständigkeitsanforderungen (wie OS-Systeme) und Verkehrswege wie Tiefgaragen, Durchfahrten, etc. Siehe hierzu Zeile 5.9 - 5.10 | 5.3 VOC / Emissionen | 5.3 - VOC ≤ 30,0 g/l (wasserbasierte Rezeptur) - Kunstharzestriche inkl. Kunstharzbeschichtungen auf Bodenbelägen: Einhaltung AgBB-Schema b) d) | 5.3 TD mit Auslobung der ELF-Güte, SDB, NDB, freiwilliger Nachweis durch ETA oder Gutachten gemäß MVV TB D 3d) | TD/ SDB/ Herstellererklärung/ EPD/ | X | X | X |  |  |  |  | X
340 350 | 342 353 |  | Funktionsspachtelmasse auf Kalkbasis |  | StoLevell Calce FS | STO |  |  |  | 0 g/L | nicht enthalten (nach Rezepturbewertung) | 5. Belegungen und Beschichtungen überwiegend mineralischer Oberflächen | 5.3 Spachtelmassen, Dispersionsspachtel (Q-Spachtel), Haftgründe unter Putzen/ Mörteln/ Innenfarben, Betonkosmetik, staubbindende Beschichtung, Bodenbeschichtungen auf Acrylat-Dispersionsbasis etc. Nicht betrachtet werden hier Bodenflächen mit speziellen Beständigkeitsanforderungen (wie OS-Systeme) und Verkehrswege wie Tiefgaragen, Durchfahrten, etc. Siehe hierzu Zeile 5.9 - 5.10 | 5.3 VOC / Emissionen | 5.3 - VOC ≤ 30,0 g/l (wasserbasierte Rezeptur) - Kunstharzestriche inkl. Kunstharzbeschichtungen auf Bodenbelägen: Einhaltung AgBB-Schema b) d) | 5.3 TD mit Auslobung der ELF-Güte, SDB, NDB, freiwilliger Nachweis durch ETA oder Gutachten gemäß MVV TB D 3d) | TD/ SDB/ Herstellererklärung/ EPD/ | X | X | X |  |  |  |  | X
340 350 | 342 353 |  | Gipsspachtelmasse zum Füllen und Glätten |  | StoLavell In Fill | STO |  |  |  | 0 g/L | nicht enthalten (nach Rezepturbewertung) | 5. Belegungen und Beschichtungen überwiegend mineralischer Oberflächen | 5.3 Spachtelmassen, Dispersionsspachtel (Q-Spachtel), Haftgründe unter Putzen/ Mörteln/ Innenfarben, Betonkosmetik, staubbindende Beschichtung, Bodenbeschichtungen auf Acrylat-Dispersionsbasis etc. Nicht betrachtet werden hier Bodenflächen mit speziellen Beständigkeitsanforderungen (wie OS-Systeme) und Verkehrswege wie Tiefgaragen, Durchfahrten, etc. Siehe hierzu Zeile 5.9 - 5.10 | 5.3 VOC / Emissionen | 5.3 - VOC ≤ 30,0 g/l (wasserbasierte Rezeptur) - Kunstharzestriche inkl. Kunstharzbeschichtungen auf Bodenbelägen: Einhaltung AgBB-Schema b) d) | 5.3 TD mit Auslobung der ELF-Güte, SDB, NDB, freiwilliger Nachweis durch ETA oder Gutachten gemäß MVV TB D 3d) | TD/ SDB/ Herstellererklärung/ EPD/ | X | X | X |  |  |  |  | X
340 350 | 342 353 |  | Zementspachtelmasse |  | StoLavell In RS | STO |  |  |  | 0 g/L | nicht enthalten (nach Rezepturbewertung) | 5. Belegungen und Beschichtungen überwiegend mineralischer Oberflächen | 5.3 Spachtelmassen, Dispersionsspachtel (Q-Spachtel), Haftgründe unter Putzen/ Mörteln/ Innenfarben, Betonkosmetik, staubbindende Beschichtung, Bodenbeschichtungen auf Acrylat-Dispersionsbasis etc. Nicht betrachtet werden hier Bodenflächen mit speziellen Beständigkeitsanforderungen (wie OS-Systeme) und Verkehrswege wie Tiefgaragen, Durchfahrten, etc. Siehe hierzu Zeile 5.9 - 5.10 | 5.3 VOC / Emissionen | 5.3 - VOC ≤ 30,0 g/l (wasserbasierte Rezeptur) - Kunstharzestriche inkl. Kunstharzbeschichtungen auf Bodenbelägen: Einhaltung AgBB-Schema b) d) | 5.3 TD mit Auslobung der ELF-Güte, SDB, NDB, freiwilliger Nachweis durch ETA oder Gutachten gemäß MVV TB D 3d) | TD/ SDB/ Herstellererklärung/ EPD/ | X | X | X |  |  |  |  | X
340 350 | 342 353 |  | Zementspachtelmasse für Betonfugen |  | StoLavell In Z | STO |  |  |  | 0 g/L | nicht enthalten (nach Rezepturbewertung) | 5. Belegungen und Beschichtungen überwiegend mineralischer Oberflächen | 5.3 Spachtelmassen, Dispersionsspachtel (Q-Spachtel), Haftgründe unter Putzen/ Mörteln/ Innenfarben, Betonkosmetik, staubbindende Beschichtung, Bodenbeschichtungen auf Acrylat-Dispersionsbasis etc. Nicht betrachtet werden hier Bodenflächen mit speziellen Beständigkeitsanforderungen (wie OS-Systeme) und Verkehrswege wie Tiefgaragen, Durchfahrten, etc. Siehe hierzu Zeile 5.9 - 5.10 | 5.3 VOC / Emissionen | 5.3 - VOC ≤ 30,0 g/l (wasserbasierte Rezeptur) - Kunstharzestriche inkl. Kunstharzbeschichtungen auf Bodenbelägen: Einhaltung AgBB-Schema b) d) | 5.3 TD mit Auslobung der ELF-Güte, SDB, NDB, freiwilliger Nachweis durch ETA oder Gutachten gemäß MVV TB D 3d) | TD/ SDB/ Herstellererklärung/ EPD/ | X | X | X |  |  |  |  | X
340 350 | 342 353 |  | Dekorspachtelmasse auf Kalkbasis |  | StoCalce Fondo | STO |  |  |  | ≤ 0,3 mg/m³ | ≤ 10 mg/kg | 5. Belegungen und Beschichtungen überwiegend mineralischer Oberflächen | 5.3 Spachtelmassen, Dispersionsspachtel (Q-Spachtel), Haftgründe unter Putzen/ Mörteln/ Innenfarben, Betonkosmetik, staubbindende Beschichtung, Bodenbeschichtungen auf Acrylat-Dispersionsbasis etc. Nicht betrachtet werden hier Bodenflächen mit speziellen Beständigkeitsanforderungen (wie OS-Systeme) und Verkehrswege wie Tiefgaragen, Durchfahrten, etc. Siehe hierzu Zeile 5.9 - 5.10 | 5.3 VOC / Emissionen | 5.3 - VOC ≤ 30,0 g/l (wasserbasierte Rezeptur) - Kunstharzestriche inkl. Kunstharzbeschichtungen auf Bodenbelägen: Einhaltung AgBB-Schema b) d) | 5.3 TD mit Auslobung der ELF-Güte, SDB, NDB, freiwilliger Nachweis durch ETA oder Gutachten gemäß MVV TB D 3d) | TD/ SDB/ Herstellererklärung/ EPD/ | X | X | X |  |  |  |  | X
340 350 | 342 353 |  | Dekorspachtelmasse auf Kalkbasis |  | StoCalce Veneziano | STO |  |  |  | ≤ 0,3 mg/m³ | ≤ 10 mg/kg | 5. Belegungen und Beschichtungen überwiegend mineralischer Oberflächen | 5.3 Spachtelmassen, Dispersionsspachtel (Q-Spachtel), Haftgründe unter Putzen/ Mörteln/ Innenfarben, Betonkosmetik, staubbindende Beschichtung, Bodenbeschichtungen auf Acrylat-Dispersionsbasis etc. Nicht betrachtet werden hier Bodenflächen mit speziellen Beständigkeitsanforderungen (wie OS-Systeme) und Verkehrswege wie Tiefgaragen, Durchfahrten, etc. Siehe hierzu Zeile 5.9 - 5.10 | 5.3 VOC / Emissionen | 5.3 - VOC ≤ 30,0 g/l (wasserbasierte Rezeptur) - Kunstharzestriche inkl. Kunstharzbeschichtungen auf Bodenbelägen: Einhaltung AgBB-Schema b) d) | 5.3 TD mit Auslobung der ELF-Güte, SDB, NDB, freiwilliger Nachweis durch ETA oder Gutachten gemäß MVV TB D 3d) | TD/ SDB/ Herstellererklärung/ EPD/ | X | X | X |  |  |  |  | X
340 350 | 342 353 |  | mineralische Dekorspachtelmasse auf Kalkbasis |  | StoCalce Marmorino | STO |  |  |  | 0 g/L | ≤ 10 mg/kg | 5. Belegungen und Beschichtungen überwiegend mineralischer Oberflächen | 5.3 Spachtelmassen, Dispersionsspachtel (Q-Spachtel), Haftgründe unter Putzen/ Mörteln/ Innenfarben, Betonkosmetik, staubbindende Beschichtung, Bodenbeschichtungen auf Acrylat-Dispersionsbasis etc. Nicht betrachtet werden hier Bodenflächen mit speziellen Beständigkeitsanforderungen (wie OS-Systeme) und Verkehrswege wie Tiefgaragen, Durchfahrten, etc. Siehe hierzu Zeile 5.9 - 5.10 | 5.3 VOC / Emissionen | 5.3 - VOC ≤ 30,0 g/l (wasserbasierte Rezeptur) - Kunstharzestriche inkl. Kunstharzbeschichtungen auf Bodenbelägen: Einhaltung AgBB-Schema b) d) | 5.3 TD mit Auslobung der ELF-Güte, SDB, NDB, freiwilliger Nachweis durch ETA oder Gutachten gemäß MVV TB D 3d) | TD/ SDB/ Herstellererklärung/ EPD/ | X | X | X |  |  |  |  | X
340 350 | 342 353 |  | onservierungsmittelfreier Silikatputzgrund für den Innenbereich |  | StoPrep Sil | STO |  |  |  | ≤ 0,3 mg/m³ | ≤ 10 mg/kg | 5. Belegungen und Beschichtungen überwiegend mineralischer Oberflächen | 5.3 Spachtelmassen, Dispersionsspachtel (Q-Spachtel), Haftgründe unter Putzen/ Mörteln/ Innenfarben, Betonkosmetik, staubbindende Beschichtung, Bodenbeschichtungen auf Acrylat-Dispersionsbasis etc. Nicht betrachtet werden hier Bodenflächen mit speziellen Beständigkeitsanforderungen (wie OS-Systeme) und Verkehrswege wie Tiefgaragen, Durchfahrten, etc. Siehe hierzu Zeile 5.9 - 5.10 | 5.3 VOC / Emissionen | 5.3 - VOC ≤ 30,0 g/l (wasserbasierte Rezeptur) - Kunstharzestriche inkl. Kunstharzbeschichtungen auf Bodenbelägen: Einhaltung AgBB-Schema b) d) | 5.3 TD mit Auslobung der ELF-Güte, SDB, NDB, freiwilliger Nachweis durch ETA oder Gutachten gemäß MVV TB D 3d) | TD/ SDB/ Herstellererklärung/ EPD/ | X | X | X |  |  |  |  | X
340 350 | 342 353 |  | Konservierungsmittelfreier Dispersionssilikat-Innenputz |  | StoDecosit K | STO |  |  |  | ≤ 1,0 mg/m³ | ≤ 10 mg/kg | 5. Belegungen und Beschichtungen überwiegend mineralischer Oberflächen | 5.3 Spachtelmassen, Dispersionsspachtel (Q-Spachtel), Haftgründe unter Putzen/ Mörteln/ Innenfarben, Betonkosmetik, staubbindende Beschichtung, Bodenbeschichtungen auf Acrylat-Dispersionsbasis etc. Nicht betrachtet werden hier Bodenflächen mit speziellen Beständigkeitsanforderungen (wie OS-Systeme) und Verkehrswege wie Tiefgaragen, Durchfahrten, etc. Siehe hierzu Zeile 5.9 - 5.10 | 5.3 VOC / Emissionen | 5.3 - VOC ≤ 30,0 g/l (wasserbasierte Rezeptur) - Kunstharzestriche inkl. Kunstharzbeschichtungen auf Bodenbelägen: Einhaltung AgBB-Schema b) d) | 5.3 TD mit Auslobung der ELF-Güte, SDB, NDB, freiwilliger Nachweis durch ETA oder Gutachten gemäß MVV TB D 3d) | TD/ SDB/ Herstellererklärung/ EPD/ | X | X | X |  |  |  |  | X
340 350 | 342 353 |  | Konservierungsmittelfreier Dispersionssilikat-Innenputz |  | StoDecosit R | STO |  |  |  | ≤ 1,0 mg/m³ | ≤ 10 mg/kg | 5. Belegungen und Beschichtungen überwiegend mineralischer Oberflächen | 5.3 Spachtelmassen, Dispersionsspachtel (Q-Spachtel), Haftgründe unter Putzen/ Mörteln/ Innenfarben, Betonkosmetik, staubbindende Beschichtung, Bodenbeschichtungen auf Acrylat-Dispersionsbasis etc. Nicht betrachtet werden hier Bodenflächen mit speziellen Beständigkeitsanforderungen (wie OS-Systeme) und Verkehrswege wie Tiefgaragen, Durchfahrten, etc. Siehe hierzu Zeile 5.9 - 5.10 | 5.3 VOC / Emissionen | 5.3 - VOC ≤ 30,0 g/l (wasserbasierte Rezeptur) - Kunstharzestriche inkl. Kunstharzbeschichtungen auf Bodenbelägen: Einhaltung AgBB-Schema b) d) | 5.3 TD mit Auslobung der ELF-Güte, SDB, NDB, freiwilliger Nachweis durch ETA oder Gutachten gemäß MVV TB D 3d) | TD/ SDB/ Herstellererklärung/ EPD/ | X | X | X |  |  |  |  | X
340 350 | 342 353 |  | Konservierungsmittelfreier Dispersionssilikat-Innenputz |  | StoDecosit MP | STO |  |  |  | ≤ 1,0 mg/m³ | ≤ 10 mg/kg | 5. Belegungen und Beschichtungen überwiegend mineralischer Oberflächen | 5.3 Spachtelmassen, Dispersionsspachtel (Q-Spachtel), Haftgründe unter Putzen/ Mörteln/ Innenfarben, Betonkosmetik, staubbindende Beschichtung, Bodenbeschichtungen auf Acrylat-Dispersionsbasis etc. Nicht betrachtet werden hier Bodenflächen mit speziellen Beständigkeitsanforderungen (wie OS-Systeme) und Verkehrswege wie Tiefgaragen, Durchfahrten, etc. Siehe hierzu Zeile 5.9 - 5.10 | 5.3 VOC / Emissionen | 5.3 - VOC ≤ 30,0 g/l (wasserbasierte Rezeptur) - Kunstharzestriche inkl. Kunstharzbeschichtungen auf Bodenbelägen: Einhaltung AgBB-Schema b) d) | 5.3 TD mit Auslobung der ELF-Güte, SDB, NDB, freiwilliger Nachweis durch ETA oder Gutachten gemäß MVV TB D 3d) | TD/ SDB/ Herstellererklärung/ EPD/ | X | X | X |  |  |  |  | X
340 350 | 342 353 |  | Konservierungsmittelfreier Dispersionssilikat-Spritzputz |  | StoDecosit SP | STO |  |  |  | ≤ 1,0 mg/m³ | ≤ 10 mg/kg | 5. Belegungen und Beschichtungen überwiegend mineralischer Oberflächen | 5.3 Spachtelmassen, Dispersionsspachtel (Q-Spachtel), Haftgründe unter Putzen/ Mörteln/ Innenfarben, Betonkosmetik, staubbindende Beschichtung, Bodenbeschichtungen auf Acrylat-Dispersionsbasis etc. Nicht betrachtet werden hier Bodenflächen mit speziellen Beständigkeitsanforderungen (wie OS-Systeme) und Verkehrswege wie Tiefgaragen, Durchfahrten, etc. Siehe hierzu Zeile 5.9 - 5.10 | 5.3 VOC / Emissionen | 5.3 - VOC ≤ 30,0 g/l (wasserbasierte Rezeptur) - Kunstharzestriche inkl. Kunstharzbeschichtungen auf Bodenbelägen: Einhaltung AgBB-Schema b) d) | 5.3 TD mit Auslobung der ELF-Güte, SDB, NDB, freiwilliger Nachweis durch ETA oder Gutachten gemäß MVV TB D 3d) | TD/ SDB/ Herstellererklärung/ EPD/ | X | X | X |  |  |  |  | X
340 350 | 342 353 |  | mineralischer Oberputz auf Kalkbasis, naturweiß |  | StoCalce Natura K | STO |  |  |  | 0 g/l | nicht enthalten (nach Rezepturbewertung) | 5. Belegungen und Beschichtungen überwiegend mineralischer Oberflächen | 5.3 Spachtelmassen, Dispersionsspachtel (Q-Spachtel), Haftgründe unter Putzen/ Mörteln/ Innenfarben, Betonkosmetik, staubbindende Beschichtung, Bodenbeschichtungen auf Acrylat-Dispersionsbasis etc. Nicht betrachtet werden hier Bodenflächen mit speziellen Beständigkeitsanforderungen (wie OS-Systeme) und Verkehrswege wie Tiefgaragen, Durchfahrten, etc. Siehe hierzu Zeile 5.9 - 5.10 | 5.3 VOC / Emissionen | 5.3 - VOC ≤ 30,0 g/l (wasserbasierte Rezeptur) - Kunstharzestriche inkl. Kunstharzbeschichtungen auf Bodenbelägen: Einhaltung AgBB-Schema b) d) | 5.3 TD mit Auslobung der ELF-Güte, SDB, NDB, freiwilliger Nachweis durch ETA oder Gutachten gemäß MVV TB D 3d) | TD/ SDB/ Herstellererklärung/ EPD/ | X | X | X |  |  |  |  | X
340 350 | 342 353 |  | mineralischer Oberputz auf Kalkbasis, naturweiß |  | StoCalce Natura MP | STO |  |  |  | 0 g/l | nicht enthalten (nach Rezepturbewertung) | 5. Belegungen und Beschichtungen überwiegend mineralischer Oberflächen | 5.3 Spachtelmassen, Dispersionsspachtel (Q-Spachtel), Haftgründe unter Putzen/ Mörteln/ Innenfarben, Betonkosmetik, staubbindende Beschichtung, Bodenbeschichtungen auf Acrylat-Dispersionsbasis etc. Nicht betrachtet werden hier Bodenflächen mit speziellen Beständigkeitsanforderungen (wie OS-Systeme) und Verkehrswege wie Tiefgaragen, Durchfahrten, etc. Siehe hierzu Zeile 5.9 - 5.10 | 5.3 VOC / Emissionen | 5.3 - VOC ≤ 30,0 g/l (wasserbasierte Rezeptur) - Kunstharzestriche inkl. Kunstharzbeschichtungen auf Bodenbelägen: Einhaltung AgBB-Schema b) d) | 5.3 TD mit Auslobung der ELF-Güte, SDB, NDB, freiwilliger Nachweis durch ETA oder Gutachten gemäß MVV TB D 3d) | TD/ SDB/ Herstellererklärung/ EPD/ | X | X | X |  |  |  |  | X
340 350 | 342 353 |  | mineralischer Oberputz auf Kalkbasis |  | StoCalce Aktiv K | STO |  |  |  | 0 g/l | nicht enthalten (nach Rezepturbewertung) | 5. Belegungen und Beschichtungen überwiegend mineralischer Oberflächen | 5.3 Spachtelmassen, Dispersionsspachtel (Q-Spachtel), Haftgründe unter Putzen/ Mörteln/ Innenfarben, Betonkosmetik, staubbindende Beschichtung, Bodenbeschichtungen auf Acrylat-Dispersionsbasis etc. Nicht betrachtet werden hier Bodenflächen mit speziellen Beständigkeitsanforderungen (wie OS-Systeme) und Verkehrswege wie Tiefgaragen, Durchfahrten, etc. Siehe hierzu Zeile 5.9 - 5.10 | 5.3 VOC / Emissionen | 5.3 - VOC ≤ 30,0 g/l (wasserbasierte Rezeptur) - Kunstharzestriche inkl. Kunstharzbeschichtungen auf Bodenbelägen: Einhaltung AgBB-Schema b) d) | 5.3 TD mit Auslobung der ELF-Güte, SDB, NDB, freiwilliger Nachweis durch ETA oder Gutachten gemäß MVV TB D 3d) | TD/ SDB/ Herstellererklärung/ EPD/ | X | X | X |  |  |  |  | X
340 350 | 342 353 |  | mineralischer Oberputz auf Kalkbasis |  | StoCalce Aktiv MP | STO |  |  |  | 0 g/l | nicht enthalten (nach Rezepturbewertung) | 5. Belegungen und Beschichtungen überwiegend mineralischer Oberflächen | 5.3 Spachtelmassen, Dispersionsspachtel (Q-Spachtel), Haftgründe unter Putzen/ Mörteln/ Innenfarben, Betonkosmetik, staubbindende Beschichtung, Bodenbeschichtungen auf Acrylat-Dispersionsbasis etc. Nicht betrachtet werden hier Bodenflächen mit speziellen Beständigkeitsanforderungen (wie OS-Systeme) und Verkehrswege wie Tiefgaragen, Durchfahrten, etc. Siehe hierzu Zeile 5.9 - 5.10 | 5.3 VOC / Emissionen | 5.3 - VOC ≤ 30,0 g/l (wasserbasierte Rezeptur) - Kunstharzestriche inkl. Kunstharzbeschichtungen auf Bodenbelägen: Einhaltung AgBB-Schema b) d) | 5.3 TD mit Auslobung der ELF-Güte, SDB, NDB, freiwilliger Nachweis durch ETA oder Gutachten gemäß MVV TB D 3d) | TD/ SDB/ Herstellererklärung/ EPD/ | X | X | X |  |  |  |  | X
340 350 | 342 353 |  | Organische poröse Grundbeschichtung für StoSilent Akustiksysteme |  | StoSilent Top Basic | STO |  |  |  | ≤ 1,0 mg/m³ | ≤ 10 mg/kg | 5. Belegungen und Beschichtungen überwiegend mineralischer Oberflächen | 5.3 Spachtelmassen, Dispersionsspachtel (Q-Spachtel), Haftgründe unter Putzen/ Mörteln/ Innenfarben, Betonkosmetik, staubbindende Beschichtung, Bodenbeschichtungen auf Acrylat-Dispersionsbasis etc. Nicht betrachtet werden hier Bodenflächen mit speziellen Beständigkeitsanforderungen (wie OS-Systeme) und Verkehrswege wie Tiefgaragen, Durchfahrten, etc. Siehe hierzu Zeile 5.9 - 5.10 | 5.3 VOC / Emissionen | 5.3 - VOC ≤ 30,0 g/l (wasserbasierte Rezeptur) - Kunstharzestriche inkl. Kunstharzbeschichtungen auf Bodenbelägen: Einhaltung AgBB-Schema b) d) | 5.3 TD mit Auslobung der ELF-Güte, SDB, NDB, freiwilliger Nachweis durch ETA oder Gutachten gemäß MVV TB D 3d) | TD/ SDB/ Herstellererklärung/ EPD/ | X | X | X |  |  |  |  | X
340 350 | 342 353 |  | Organische poröse Deckbeschichtung für StoSilent Akustiksysteme |  | StoSilent Top Finish | STO |  |  |  | ≤ 1,0 mg/m³ | ≤ 10 mg/kg | 5. Belegungen und Beschichtungen überwiegend mineralischer Oberflächen | 5.3 Spachtelmassen, Dispersionsspachtel (Q-Spachtel), Haftgründe unter Putzen/ Mörteln/ Innenfarben, Betonkosmetik, staubbindende Beschichtung, Bodenbeschichtungen auf Acrylat-Dispersionsbasis etc. Nicht betrachtet werden hier Bodenflächen mit speziellen Beständigkeitsanforderungen (wie OS-Systeme) und Verkehrswege wie Tiefgaragen, Durchfahrten, etc. Siehe hierzu Zeile 5.9 - 5.10 | 5.3 VOC / Emissionen | 5.3 - VOC ≤ 30,0 g/l (wasserbasierte Rezeptur) - Kunstharzestriche inkl. Kunstharzbeschichtungen auf Bodenbelägen: Einhaltung AgBB-Schema b) d) | 5.3 TD mit Auslobung der ELF-Güte, SDB, NDB, freiwilliger Nachweis durch ETA oder Gutachten gemäß MVV TB D 3d) | TD/ SDB/ Herstellererklärung/ EPD/ | X | X | X |  |  |  |  | X
340 350 | 342 353 |  | Konservierungsmittelfreie, poröse Silikat-Akustikbeschichtung |  | StoSilent Decor M | STO |  |  |  | ≤ 1,0 mg/m³ | ≤ 10 mg/kg | 5. Belegungen und Beschichtungen überwiegend mineralischer Oberflächen | 5.3 Spachtelmassen, Dispersionsspachtel (Q-Spachtel), Haftgründe unter Putzen/ Mörteln/ Innenfarben, Betonkosmetik, staubbindende Beschichtung, Bodenbeschichtungen auf Acrylat-Dispersionsbasis etc. Nicht betrachtet werden hier Bodenflächen mit speziellen Beständigkeitsanforderungen (wie OS-Systeme) und Verkehrswege wie Tiefgaragen, Durchfahrten, etc. Siehe hierzu Zeile 5.9 - 5.10 | 5.3 VOC / Emissionen | 5.3 - VOC ≤ 30,0 g/l (wasserbasierte Rezeptur) - Kunstharzestriche inkl. Kunstharzbeschichtungen auf Bodenbelägen: Einhaltung AgBB-Schema b) d) | 5.3 TD mit Auslobung der ELF-Güte, SDB, NDB, freiwilliger Nachweis durch ETA oder Gutachten gemäß MVV TB D 3d) | TD/ SDB/ Herstellererklärung/ EPD/ | X | X | X |  |  |  |  | X
340 350 | 342 353 |  | Mineralischer Systemkleber für StoSilent Akustiksysteme |  | StoSilent Coll MW | STO |  |  |  | 0 g/l | nicht enthalten (nach Rezepturbewertung) | 5. Belegungen und Beschichtungen überwiegend mineralischer Oberflächen | 5.3 Spachtelmassen, Dispersionsspachtel (Q-Spachtel), Haftgründe unter Putzen/ Mörteln/ Innenfarben, Betonkosmetik, staubbindende Beschichtung, Bodenbeschichtungen auf Acrylat-Dispersionsbasis etc. Nicht betrachtet werden hier Bodenflächen mit speziellen Beständigkeitsanforderungen (wie OS-Systeme) und Verkehrswege wie Tiefgaragen, Durchfahrten, etc. Siehe hierzu Zeile 5.9 - 5.10 | 5.3 VOC / Emissionen | 5.3 - VOC ≤ 30,0 g/l (wasserbasierte Rezeptur) - Kunstharzestriche inkl. Kunstharzbeschichtungen auf Bodenbelägen: Einhaltung AgBB-Schema b) d) | 5.3 TD mit Auslobung der ELF-Güte, SDB, NDB, freiwilliger Nachweis durch ETA oder Gutachten gemäß MVV TB D 3d) | TD/ SDB/ Herstellererklärung/ EPD/ | X | X | X |  |  |  |  | X
340 350 | 342 353 |  | Fugenfüller auf Gipsbasis für Sto-Akustikplattensysteme |  | StoSilent Fix | STO |  |  |  | ≤ 0,3 mg/m³ | ≤ 10 mg/kg | 5. Belegungen und Beschichtungen überwiegend mineralischer Oberflächen | 5.3 Spachtelmassen, Dispersionsspachtel (Q-Spachtel), Haftgründe unter Putzen/ Mörteln/ Innenfarben, Betonkosmetik, staubbindende Beschichtung, Bodenbeschichtungen auf Acrylat-Dispersionsbasis etc. Nicht betrachtet werden hier Bodenflächen mit speziellen Beständigkeitsanforderungen (wie OS-Systeme) und Verkehrswege wie Tiefgaragen, Durchfahrten, etc. Siehe hierzu Zeile 5.9 - 5.10 | 5.3 VOC / Emissionen | 5.3 - VOC ≤ 30,0 g/l (wasserbasierte Rezeptur) - Kunstharzestriche inkl. Kunstharzbeschichtungen auf Bodenbelägen: Einhaltung AgBB-Schema b) d) | 5.3 TD mit Auslobung der ELF-Güte, SDB, NDB, freiwilliger Nachweis durch ETA oder Gutachten gemäß MVV TB D 3d) | TD/ SDB/ Herstellererklärung/ EPD/ | X | X | X |  |  |  |  | X
340 350 | 342 353 |  | Fugenspachtel |  | VARIO Fugenspachtel | Rigips |  |  |  | ≤ 1,0 mg/m³ | < 100 μg/m³ | 5. Belegungen und Beschichtungen überwiegend mineralischer Oberflächen | 5.3 Spachtelmassen, Dispersionsspachtel (Q-Spachtel), Haftgründe unter Putzen/ Mörteln/ Innenfarben, Betonkosmetik, staubbindende Beschichtung, Bodenbeschichtungen auf Acrylat-Dispersionsbasis etc. Nicht betrachtet werden hier Bodenflächen mit speziellen Beständigkeitsanforderungen (wie OS-Systeme) und Verkehrswege wie Tiefgaragen, Durchfahrten, etc. Siehe hierzu Zeile 5.9 - 5.10 | 5.3 VOC / Emissionen | 5.3 - VOC ≤ 30,0 g/l (wasserbasierte Rezeptur) - Kunstharzestriche inkl. Kunstharzbeschichtungen auf Bodenbelägen: Einhaltung AgBB-Schema b) d) | 5.3 TD mit Auslobung der ELF-Güte, SDB, NDB, freiwilliger Nachweis durch ETA oder Gutachten gemäß MVV TB D 3d) | TD/ SDB/ Herstellererklärung/ EPD/ | X | X | X |  |  |  |  | X
340 350 | 342 353 |  | Fugenspachtel |  | VARIO H Fugen- und Flächenspachtel | Rigips |  |  |  | ≤ 1,0 mg/m³ | < 100 μg/m³ | 5. Belegungen und Beschichtungen überwiegend mineralischer Oberflächen | 5.3 Spachtelmassen, Dispersionsspachtel (Q-Spachtel), Haftgründe unter Putzen/ Mörteln/ Innenfarben, Betonkosmetik, staubbindende Beschichtung, Bodenbeschichtungen auf Acrylat-Dispersionsbasis etc. Nicht betrachtet werden hier Bodenflächen mit speziellen Beständigkeitsanforderungen (wie OS-Systeme) und Verkehrswege wie Tiefgaragen, Durchfahrten, etc. Siehe hierzu Zeile 5.9 - 5.10 | 5.3 VOC / Emissionen | 5.3 - VOC ≤ 30,0 g/l (wasserbasierte Rezeptur) - Kunstharzestriche inkl. Kunstharzbeschichtungen auf Bodenbelägen: Einhaltung AgBB-Schema b) d) | 5.3 TD mit Auslobung der ELF-Güte, SDB, NDB, freiwilliger Nachweis durch ETA oder Gutachten gemäß MVV TB D 3d) | TD/ SDB/ Herstellererklärung/ EPD/ | X | X | X |  |  |  |  | X
340 350 | 342 353 |  | Fugenspachtel |  | VARIO 30 Fugenspachtel | Rigips |  |  |  | ≤ 1,0 mg/m³ | < 100 μg/m³ | 5. Belegungen und Beschichtungen überwiegend mineralischer Oberflächen | 5.3 Spachtelmassen, Dispersionsspachtel (Q-Spachtel), Haftgründe unter Putzen/ Mörteln/ Innenfarben, Betonkosmetik, staubbindende Beschichtung, Bodenbeschichtungen auf Acrylat-Dispersionsbasis etc. Nicht betrachtet werden hier Bodenflächen mit speziellen Beständigkeitsanforderungen (wie OS-Systeme) und Verkehrswege wie Tiefgaragen, Durchfahrten, etc. Siehe hierzu Zeile 5.9 - 5.10 | 5.3 VOC / Emissionen | 5.3 - VOC ≤ 30,0 g/l (wasserbasierte Rezeptur) - Kunstharzestriche inkl. Kunstharzbeschichtungen auf Bodenbelägen: Einhaltung AgBB-Schema b) d) | 5.3 TD mit Auslobung der ELF-Güte, SDB, NDB, freiwilliger Nachweis durch ETA oder Gutachten gemäß MVV TB D 3d) | TD/ SDB/ Herstellererklärung/ EPD/ | X | X | X |  |  |  |  | X
340 350 | 342 353 |  | Fugenspachtel |  | VARIO imprägniert | Rigips |  |  |  | ≤ 1,0 mg/m³ | < 100 μg/m³ | 5. Belegungen und Beschichtungen überwiegend mineralischer Oberflächen | 5.3 Spachtelmassen, Dispersionsspachtel (Q-Spachtel), Haftgründe unter Putzen/ Mörteln/ Innenfarben, Betonkosmetik, staubbindende Beschichtung, Bodenbeschichtungen auf Acrylat-Dispersionsbasis etc. Nicht betrachtet werden hier Bodenflächen mit speziellen Beständigkeitsanforderungen (wie OS-Systeme) und Verkehrswege wie Tiefgaragen, Durchfahrten, etc. Siehe hierzu Zeile 5.9 - 5.10 | 5.3 VOC / Emissionen | 5.3 - VOC ≤ 30,0 g/l (wasserbasierte Rezeptur) - Kunstharzestriche inkl. Kunstharzbeschichtungen auf Bodenbelägen: Einhaltung AgBB-Schema b) d) | 5.3 TD mit Auslobung der ELF-Güte, SDB, NDB, freiwilliger Nachweis durch ETA oder Gutachten gemäß MVV TB D 3d) | TD/ SDB/ Herstellererklärung/ EPD/ | X | X | X |  |  |  |  | X
340 350 | 342 353 |  | Fugenspachtel |  | VARIO Unifüll | Rigips |  |  |  | ≤ 1,0 mg/m³ | < 100 μg/m³ | 5. Belegungen und Beschichtungen überwiegend mineralischer Oberflächen | 5.3 Spachtelmassen, Dispersionsspachtel (Q-Spachtel), Haftgründe unter Putzen/ Mörteln/ Innenfarben, Betonkosmetik, staubbindende Beschichtung, Bodenbeschichtungen auf Acrylat-Dispersionsbasis etc. Nicht betrachtet werden hier Bodenflächen mit speziellen Beständigkeitsanforderungen (wie OS-Systeme) und Verkehrswege wie Tiefgaragen, Durchfahrten, etc. Siehe hierzu Zeile 5.9 - 5.10 | 5.3 VOC / Emissionen | 5.3 - VOC ≤ 30,0 g/l (wasserbasierte Rezeptur) - Kunstharzestriche inkl. Kunstharzbeschichtungen auf Bodenbelägen: Einhaltung AgBB-Schema b) d) | 5.3 TD mit Auslobung der ELF-Güte, SDB, NDB, freiwilliger Nachweis durch ETA oder Gutachten gemäß MVV TB D 3d) | TD/ SDB/ Herstellererklärung/ EPD/ | X | X | X |  |  |  |  | X
340 350 | 342 353 |  | Fugenfüller |  | SUPER Fugenfüller | Rigips |  |  |  | ≤ 1,0 mg/m³ | < 100 μg/m³ | 5. Belegungen und Beschichtungen überwiegend mineralischer Oberflächen | 5.3 Spachtelmassen, Dispersionsspachtel (Q-Spachtel), Haftgründe unter Putzen/ Mörteln/ Innenfarben, Betonkosmetik, staubbindende Beschichtung, Bodenbeschichtungen auf Acrylat-Dispersionsbasis etc. Nicht betrachtet werden hier Bodenflächen mit speziellen Beständigkeitsanforderungen (wie OS-Systeme) und Verkehrswege wie Tiefgaragen, Durchfahrten, etc. Siehe hierzu Zeile 5.9 - 5.10 | 5.3 VOC / Emissionen | 5.3 - VOC ≤ 30,0 g/l (wasserbasierte Rezeptur) - Kunstharzestriche inkl. Kunstharzbeschichtungen auf Bodenbelägen: Einhaltung AgBB-Schema b) d) | 5.3 TD mit Auslobung der ELF-Güte, SDB, NDB, freiwilliger Nachweis durch ETA oder Gutachten gemäß MVV TB D 3d) | TD/ SDB/ Herstellererklärung/ EPD/ | X | X | X |  |  |  |  | X
340 350 | 342 353 |  | Putze, Ansetzbinder, Spachtel |  | Rifino Top | Rigips |  |  |  | ≤ 1,0 mg/m³ | < 100 μg/m³ | 5. Belegungen und Beschichtungen überwiegend mineralischer Oberflächen | 5.3 Spachtelmassen, Dispersionsspachtel (Q-Spachtel), Haftgründe unter Putzen/ Mörteln/ Innenfarben, Betonkosmetik, staubbindende Beschichtung, Bodenbeschichtungen auf Acrylat-Dispersionsbasis etc. Nicht betrachtet werden hier Bodenflächen mit speziellen Beständigkeitsanforderungen (wie OS-Systeme) und Verkehrswege wie Tiefgaragen, Durchfahrten, etc. Siehe hierzu Zeile 5.9 - 5.10 | 5.3 VOC / Emissionen | 5.3 - VOC ≤ 30,0 g/l (wasserbasierte Rezeptur) - Kunstharzestriche inkl. Kunstharzbeschichtungen auf Bodenbelägen: Einhaltung AgBB-Schema b) d) | 5.3 TD mit Auslobung der ELF-Güte, SDB, NDB, freiwilliger Nachweis durch ETA oder Gutachten gemäß MVV TB D 3d) | TD/ SDB/ Herstellererklärung/ EPD/ | X | X | X |  |  |  |  | X
340 350 | 342 353 |  | Putze, Ansetzbinder, Spachtel |  | ProMix Plus | Rigips |  |  |  | ≤ 1,0 mg/m³ | < 100 μg/m³ | 5. Belegungen und Beschichtungen überwiegend mineralischer Oberflächen | 5.3 Spachtelmassen, Dispersionsspachtel (Q-Spachtel), Haftgründe unter Putzen/ Mörteln/ Innenfarben, Betonkosmetik, staubbindende Beschichtung, Bodenbeschichtungen auf Acrylat-Dispersionsbasis etc. Nicht betrachtet werden hier Bodenflächen mit speziellen Beständigkeitsanforderungen (wie OS-Systeme) und Verkehrswege wie Tiefgaragen, Durchfahrten, etc. Siehe hierzu Zeile 5.9 - 5.10 | 5.3 VOC / Emissionen | 5.3 - VOC ≤ 30,0 g/l (wasserbasierte Rezeptur) - Kunstharzestriche inkl. Kunstharzbeschichtungen auf Bodenbelägen: Einhaltung AgBB-Schema b) d) | 5.3 TD mit Auslobung der ELF-Güte, SDB, NDB, freiwilliger Nachweis durch ETA oder Gutachten gemäß MVV TB D 3d) | TD/ SDB/ Herstellererklärung/ EPD/ | X | X | X |  |  |  |  | X
340 350 | 342 353 |  | Putze, Ansetzbinder, Spachtel |  | ProMix Finish | Rigips |  |  |  | ≤ 1,0 mg/m³ | < 100 μg/m³ | 5. Belegungen und Beschichtungen überwiegend mineralischer Oberflächen | 5.3 Spachtelmassen, Dispersionsspachtel (Q-Spachtel), Haftgründe unter Putzen/ Mörteln/ Innenfarben, Betonkosmetik, staubbindende Beschichtung, Bodenbeschichtungen auf Acrylat-Dispersionsbasis etc. Nicht betrachtet werden hier Bodenflächen mit speziellen Beständigkeitsanforderungen (wie OS-Systeme) und Verkehrswege wie Tiefgaragen, Durchfahrten, etc. Siehe hierzu Zeile 5.9 - 5.10 | 5.3 VOC / Emissionen | 5.3 - VOC ≤ 30,0 g/l (wasserbasierte Rezeptur) - Kunstharzestriche inkl. Kunstharzbeschichtungen auf Bodenbelägen: Einhaltung AgBB-Schema b) d) | 5.3 TD mit Auslobung der ELF-Güte, SDB, NDB, freiwilliger Nachweis durch ETA oder Gutachten gemäß MVV TB D 3d) | TD/ SDB/ Herstellererklärung/ EPD/ | X | X | X |  |  |  |  | X
340 350 | 342 353 |  | Putze, Ansetzbinder, Spachtel |  | ProMix Filler | Rigips |  |  |  | < 1,5 g/l | < 100 μg/m³ | 5. Belegungen und Beschichtungen überwiegend mineralischer Oberflächen | 5.3 Spachtelmassen, Dispersionsspachtel (Q-Spachtel), Haftgründe unter Putzen/ Mörteln/ Innenfarben, Betonkosmetik, staubbindende Beschichtung, Bodenbeschichtungen auf Acrylat-Dispersionsbasis etc. Nicht betrachtet werden hier Bodenflächen mit speziellen Beständigkeitsanforderungen (wie OS-Systeme) und Verkehrswege wie Tiefgaragen, Durchfahrten, etc. Siehe hierzu Zeile 5.9 - 5.10 | 5.3 VOC / Emissionen | 5.3 - VOC ≤ 30,0 g/l (wasserbasierte Rezeptur) - Kunstharzestriche inkl. Kunstharzbeschichtungen auf Bodenbelägen: Einhaltung AgBB-Schema b) d) | 5.3 TD mit Auslobung der ELF-Güte, SDB, NDB, freiwilliger Nachweis durch ETA oder Gutachten gemäß MVV TB D 3d) | TD/ SDB/ Herstellererklärung/ | X | X | X
340 350 | 342 353 |  | Decken- und Akustikdeckensysteme |  | Rigitone Mix | Rigips |  |  |  | < 1,5 g/l | < 100 μg/m³ | 5. Belegungen und Beschichtungen überwiegend mineralischer Oberflächen | 5.3 Spachtelmassen, Dispersionsspachtel (Q-Spachtel), Haftgründe unter Putzen/ Mörteln/ Innenfarben, Betonkosmetik, staubbindende Beschichtung, Bodenbeschichtungen auf Acrylat-Dispersionsbasis etc. Nicht betrachtet werden hier Bodenflächen mit speziellen Beständigkeitsanforderungen (wie OS-Systeme) und Verkehrswege wie Tiefgaragen, Durchfahrten, etc. Siehe hierzu Zeile 5.9 - 5.10 | 5.3 VOC / Emissionen | 5.3 - VOC ≤ 30,0 g/l (wasserbasierte Rezeptur) - Kunstharzestriche inkl. Kunstharzbeschichtungen auf Bodenbelägen: Einhaltung AgBB-Schema b) d) | 5.3 TD mit Auslobung der ELF-Güte, SDB, NDB, freiwilliger Nachweis durch ETA oder Gutachten gemäß MVV TB D 3d) | TD/ SDB/ Herstellererklärung/ | X | X | X
340 350 | 342 353 |  | Spachtelmasse für die Endverspachtelung von Rigips-Platten |  | Rigips VARIO Finish | Rigips |  |  |  | < 1 g/l | keine Angabe | 5. Belegungen und Beschichtungen überwiegend mineralischer Oberflächen | 5.3 Spachtelmassen, Dispersionsspachtel (Q-Spachtel), Haftgründe unter Putzen/ Mörteln/ Innenfarben, Betonkosmetik, staubbindende Beschichtung, Bodenbeschichtungen auf Acrylat-Dispersionsbasis etc. Nicht betrachtet werden hier Bodenflächen mit speziellen Beständigkeitsanforderungen (wie OS-Systeme) und Verkehrswege wie Tiefgaragen, Durchfahrten, etc. Siehe hierzu Zeile 5.9 - 5.10 | 5.3 VOC / Emissionen | 5.3 - VOC ≤ 30,0 g/l (wasserbasierte Rezeptur) - Kunstharzestriche inkl. Kunstharzbeschichtungen auf Bodenbelägen: Einhaltung AgBB-Schema b) d) | 5.3 TD mit Auslobung der ELF-Güte, SDB, NDB, freiwilliger Nachweis durch ETA oder Gutachten gemäß MVV TB D 3d) | TD/ SDB/ Herstellererklärung/ EPD/ | X | X | X |  |  |  |  | X
340 350 | 342 353 |  | Feinspachtelmasse |  | Rigips Malerglätte | Rigips |  |  |  | < 1 g/l | < 100 μg/m³ | 5. Belegungen und Beschichtungen überwiegend mineralischer Oberflächen | 5.3 Spachtelmassen, Dispersionsspachtel (Q-Spachtel), Haftgründe unter Putzen/ Mörteln/ Innenfarben, Betonkosmetik, staubbindende Beschichtung, Bodenbeschichtungen auf Acrylat-Dispersionsbasis etc. Nicht betrachtet werden hier Bodenflächen mit speziellen Beständigkeitsanforderungen (wie OS-Systeme) und Verkehrswege wie Tiefgaragen, Durchfahrten, etc. Siehe hierzu Zeile 5.9 - 5.10 | 5.3 VOC / Emissionen | 5.3 - VOC ≤ 30,0 g/l (wasserbasierte Rezeptur) - Kunstharzestriche inkl. Kunstharzbeschichtungen auf Bodenbelägen: Einhaltung AgBB-Schema b) d) | 5.3 TD mit Auslobung der ELF-Güte, SDB, NDB, freiwilliger Nachweis durch ETA oder Gutachten gemäß MVV TB D 3d) | TD/ SDB/ Herstellererklärung/ EPD/ | X | X | X |  |  |  |  | X
340 350 | 342 353 |  | Putze, Ansetzbinder, Spachtel |  | Rikombi Kontakt | Rigips |  |  |  | < 1000 µg/m³ | < 100 μg/m³ | 5. Belegungen und Beschichtungen überwiegend mineralischer Oberflächen | 5.3 Spachtelmassen, Dispersionsspachtel (Q-Spachtel), Haftgründe unter Putzen/ Mörteln/ Innenfarben, Betonkosmetik, staubbindende Beschichtung, Bodenbeschichtungen auf Acrylat-Dispersionsbasis etc. Nicht betrachtet werden hier Bodenflächen mit speziellen Beständigkeitsanforderungen (wie OS-Systeme) und Verkehrswege wie Tiefgaragen, Durchfahrten, etc. Siehe hierzu Zeile 5.9 - 5.10 | 5.3 VOC / Emissionen | 5.3 - VOC ≤ 30,0 g/l (wasserbasierte Rezeptur) - Kunstharzestriche inkl. Kunstharzbeschichtungen auf Bodenbelägen: Einhaltung AgBB-Schema b) d) | 5.3 TD mit Auslobung der ELF-Güte, SDB, NDB, freiwilliger Nachweis durch ETA oder Gutachten gemäß MVV TB D 3d) | SDB/ Herstellererklärung/ |  | X | X
340 350 | 342 353 |  | Putze, Ansetzbinder, Spachtel |  | Rikombi Grund | Rigips |  |  |  | < 1000 µg/m³ | < 100 μg/m³ | 5. Belegungen und Beschichtungen überwiegend mineralischer Oberflächen | 5.3 Spachtelmassen, Dispersionsspachtel (Q-Spachtel), Haftgründe unter Putzen/ Mörteln/ Innenfarben, Betonkosmetik, staubbindende Beschichtung, Bodenbeschichtungen auf Acrylat-Dispersionsbasis etc. Nicht betrachtet werden hier Bodenflächen mit speziellen Beständigkeitsanforderungen (wie OS-Systeme) und Verkehrswege wie Tiefgaragen, Durchfahrten, etc. Siehe hierzu Zeile 5.9 - 5.10 | 5.3 VOC / Emissionen | 5.3 - VOC ≤ 30,0 g/l (wasserbasierte Rezeptur) - Kunstharzestriche inkl. Kunstharzbeschichtungen auf Bodenbelägen: Einhaltung AgBB-Schema b) d) | 5.3 TD mit Auslobung der ELF-Güte, SDB, NDB, freiwilliger Nachweis durch ETA oder Gutachten gemäß MVV TB D 3d) | TD/ SDB/ Herstellererklärung/ | X | X | X
340 350 | 342 353 |  | Putze, Ansetzbinder, Spachtel |  | Rifix Ansetzbinder | Rigips |  |  |  | ≤ 1,0 mg/m³ | < 100 μg/m³ | 5. Belegungen und Beschichtungen überwiegend mineralischer Oberflächen | 5.3 Spachtelmassen, Dispersionsspachtel (Q-Spachtel), Haftgründe unter Putzen/ Mörteln/ Innenfarben, Betonkosmetik, staubbindende Beschichtung, Bodenbeschichtungen auf Acrylat-Dispersionsbasis etc. Nicht betrachtet werden hier Bodenflächen mit speziellen Beständigkeitsanforderungen (wie OS-Systeme) und Verkehrswege wie Tiefgaragen, Durchfahrten, etc. Siehe hierzu Zeile 5.9 - 5.10 | 5.3 VOC / Emissionen | 5.3 - VOC ≤ 30,0 g/l (wasserbasierte Rezeptur) - Kunstharzestriche inkl. Kunstharzbeschichtungen auf Bodenbelägen: Einhaltung AgBB-Schema b) d) | 5.3 TD mit Auslobung der ELF-Güte, SDB, NDB, freiwilliger Nachweis durch ETA oder Gutachten gemäß MVV TB D 3d) | TD/ SDB/ Herstellererklärung/ EPD/ | X | X | X |  |  |  |  | X
340 350 | 342 353 |  | Spezialgrundierung |  | Rigips Vario Sicherheitsgrundierung | Rigips |  |  |  | < 1000 µg/m³ | < 100 μg/m³ | 5. Belegungen und Beschichtungen überwiegend mineralischer Oberflächen | 5.3 Spachtelmassen, Dispersionsspachtel (Q-Spachtel), Haftgründe unter Putzen/ Mörteln/ Innenfarben, Betonkosmetik, staubbindende Beschichtung, Bodenbeschichtungen auf Acrylat-Dispersionsbasis etc. Nicht betrachtet werden hier Bodenflächen mit speziellen Beständigkeitsanforderungen (wie OS-Systeme) und Verkehrswege wie Tiefgaragen, Durchfahrten, etc. Siehe hierzu Zeile 5.9 - 5.10 | 5.3 VOC / Emissionen | 5.3 - VOC ≤ 30,0 g/l (wasserbasierte Rezeptur) - Kunstharzestriche inkl. Kunstharzbeschichtungen auf Bodenbelägen: Einhaltung AgBB-Schema b) d) | 5.3 TD mit Auslobung der ELF-Güte, SDB, NDB, freiwilliger Nachweis durch ETA oder Gutachten gemäß MVV TB D 3d) | TD/ SDB/ Herstellererklärung/ | X | X | X
340 350 | 342 353 |  | Universalspachtelmasse für Wand und Decke |  | A 815 | Ardex GmbH |  |  |  | ≤ 30,0 g/l | <50μg/m³ | 5. Belegungen und Beschichtungen überwiegend mineralischer Oberflächen | 5.3 Spachtelmassen, Dispersionsspachtel (Q-Spachtel), Haftgründe unter Putzen/ Mörteln/ Innenfarben, Betonkosmetik, staubbindende Beschichtung, Bodenbeschichtungen auf Acrylat-Dispersionsbasis etc. Nicht betrachtet werden hier Bodenflächen mit speziellen Beständigkeitsanforderungen (wie OS-Systeme) und Verkehrswege wie Tiefgaragen, Durchfahrten, etc. Siehe hierzu Zeile 5.9 - 5.10 | 5.3 VOC / Emissionen | 5.3 - VOC ≤ 30,0 g/l (wasserbasierte Rezeptur) - Kunstharzestriche inkl. Kunstharzbeschichtungen auf Bodenbelägen: Einhaltung AgBB-Schema b) d) | 5.3 TD mit Auslobung der ELF-Güte, SDB, NDB, freiwilliger Nachweis durch ETA oder Gutachten gemäß MVV TB D 3d) | TD/ SDB/ EPD/ | X | X | [5 empty] | X
340 350 | 342 353 |  | Ultra-Leichtspachtel |  | A 828 COMFORT | Ardex GmbH |  |  |  | ≤ 30,0 g/l | <50μg/m³ | 5. Belegungen und Beschichtungen überwiegend mineralischer Oberflächen | 5.3 Spachtelmassen, Dispersionsspachtel (Q-Spachtel), Haftgründe unter Putzen/ Mörteln/ Innenfarben, Betonkosmetik, staubbindende Beschichtung, Bodenbeschichtungen auf Acrylat-Dispersionsbasis etc. Nicht betrachtet werden hier Bodenflächen mit speziellen Beständigkeitsanforderungen (wie OS-Systeme) und Verkehrswege wie Tiefgaragen, Durchfahrten, etc. Siehe hierzu Zeile 5.9 - 5.10 | 5.3 VOC / Emissionen | 5.3 - VOC ≤ 30,0 g/l (wasserbasierte Rezeptur) - Kunstharzestriche inkl. Kunstharzbeschichtungen auf Bodenbelägen: Einhaltung AgBB-Schema b) d) | 5.3 TD mit Auslobung der ELF-Güte, SDB, NDB, freiwilliger Nachweis durch ETA oder Gutachten gemäß MVV TB D 3d) | TD/ SDB/ EPD/ | X | X | [5 empty] | X
340 350 | 342 353 |  | Betonspachtel |  | B 12 | Ardex GmbH |  |  |  | ≤ 30,0 g/l | <50μg/m³ | 5. Belegungen und Beschichtungen überwiegend mineralischer Oberflächen | 5.3 Spachtelmassen, Dispersionsspachtel (Q-Spachtel), Haftgründe unter Putzen/ Mörteln/ Innenfarben, Betonkosmetik, staubbindende Beschichtung, Bodenbeschichtungen auf Acrylat-Dispersionsbasis etc. Nicht betrachtet werden hier Bodenflächen mit speziellen Beständigkeitsanforderungen (wie OS-Systeme) und Verkehrswege wie Tiefgaragen, Durchfahrten, etc. Siehe hierzu Zeile 5.9 - 5.10 | 5.3 VOC / Emissionen | 5.3 - VOC ≤ 30,0 g/l (wasserbasierte Rezeptur) - Kunstharzestriche inkl. Kunstharzbeschichtungen auf Bodenbelägen: Einhaltung AgBB-Schema b) d) | 5.3 TD mit Auslobung der ELF-Güte, SDB, NDB, freiwilliger Nachweis durch ETA oder Gutachten gemäß MVV TB D 3d) | TD/ SDB/ EPD/ | X | X | [5 empty] | X
340 350 | 342 353 |  | Renovierungsspachtel |  | R1 | Ardex GmbH |  |  |  | ≤ 30,0 g/l | <50μg/m³ | 5. Belegungen und Beschichtungen überwiegend mineralischer Oberflächen | 5.3 Spachtelmassen, Dispersionsspachtel (Q-Spachtel), Haftgründe unter Putzen/ Mörteln/ Innenfarben, Betonkosmetik, staubbindende Beschichtung, Bodenbeschichtungen auf Acrylat-Dispersionsbasis etc. Nicht betrachtet werden hier Bodenflächen mit speziellen Beständigkeitsanforderungen (wie OS-Systeme) und Verkehrswege wie Tiefgaragen, Durchfahrten, etc. Siehe hierzu Zeile 5.9 - 5.10 | 5.3 VOC / Emissionen | 5.3 - VOC ≤ 30,0 g/l (wasserbasierte Rezeptur) - Kunstharzestriche inkl. Kunstharzbeschichtungen auf Bodenbelägen: Einhaltung AgBB-Schema b) d) | 5.3 TD mit Auslobung der ELF-Güte, SDB, NDB, freiwilliger Nachweis durch ETA oder Gutachten gemäß MVV TB D 3d) | TD/ SDB/ EPD/ | X | X | [5 empty] | X
340 350 | 342 353 |  | Universal-Schnellspachtel |  | R4 RAPID | Ardex GmbH |  |  |  | ≤ 30,0 g/l | <50μg/m³ | 5. Belegungen und Beschichtungen überwiegend mineralischer Oberflächen | 5.3 Spachtelmassen, Dispersionsspachtel (Q-Spachtel), Haftgründe unter Putzen/ Mörteln/ Innenfarben, Betonkosmetik, staubbindende Beschichtung, Bodenbeschichtungen auf Acrylat-Dispersionsbasis etc. Nicht betrachtet werden hier Bodenflächen mit speziellen Beständigkeitsanforderungen (wie OS-Systeme) und Verkehrswege wie Tiefgaragen, Durchfahrten, etc. Siehe hierzu Zeile 5.9 - 5.10 | 5.3 VOC / Emissionen | 5.3 - VOC ≤ 30,0 g/l (wasserbasierte Rezeptur) - Kunstharzestriche inkl. Kunstharzbeschichtungen auf Bodenbelägen: Einhaltung AgBB-Schema b) d) | 5.3 TD mit Auslobung der ELF-Güte, SDB, NDB, freiwilliger Nachweis durch ETA oder Gutachten gemäß MVV TB D 3d) | TD/ SDB/ EPD/ | X | X | [5 empty] | X
340 350 | 342 353 |  | Kartuschenspachtel |  | RF | Ardex GmbH |  |  |  | ≤ 30,0 g/l | <50μg/m³ | 5. Belegungen und Beschichtungen überwiegend mineralischer Oberflächen | 5.3 Spachtelmassen, Dispersionsspachtel (Q-Spachtel), Haftgründe unter Putzen/ Mörteln/ Innenfarben, Betonkosmetik, staubbindende Beschichtung, Bodenbeschichtungen auf Acrylat-Dispersionsbasis etc. Nicht betrachtet werden hier Bodenflächen mit speziellen Beständigkeitsanforderungen (wie OS-Systeme) und Verkehrswege wie Tiefgaragen, Durchfahrten, etc. Siehe hierzu Zeile 5.9 - 5.10 | 5.3 VOC / Emissionen | 5.3 - VOC ≤ 30,0 g/l (wasserbasierte Rezeptur) - Kunstharzestriche inkl. Kunstharzbeschichtungen auf Bodenbelägen: Einhaltung AgBB-Schema b) d) | 5.3 TD mit Auslobung der ELF-Güte, SDB, NDB, freiwilliger Nachweis durch ETA oder Gutachten gemäß MVV TB D 3d) | TD/ SDB/ EPD/ | X | X | [5 empty] | X
340 350 | 342 353 |  | Wandfüller und Flächenspachtel mit Citrusduft |  | A 828 LEMON | Ardex GmbH |  |  |  | ≤ 30,0 g/l | keine Angabe | 5. Belegungen und Beschichtungen überwiegend mineralischer Oberflächen | 5.3 Spachtelmassen, Dispersionsspachtel (Q-Spachtel), Haftgründe unter Putzen/ Mörteln/ Innenfarben, Betonkosmetik, staubbindende Beschichtung, Bodenbeschichtungen auf Acrylat-Dispersionsbasis etc. Nicht betrachtet werden hier Bodenflächen mit speziellen Beständigkeitsanforderungen (wie OS-Systeme) und Verkehrswege wie Tiefgaragen, Durchfahrten, etc. Siehe hierzu Zeile 5.9 - 5.10 | 5.3 VOC / Emissionen | 5.3 - VOC ≤ 30,0 g/l (wasserbasierte Rezeptur) - Kunstharzestriche inkl. Kunstharzbeschichtungen auf Bodenbelägen: Einhaltung AgBB-Schema b) d) | 5.3 TD mit Auslobung der ELF-Güte, SDB, NDB, freiwilliger Nachweis durch ETA oder Gutachten gemäß MVV TB D 3d) | TD/ SDB/ EPD/ | X | X | [5 empty] | X
340 350 | 342 353 |  | KLEBESPACHTEL FÜR FUGEN |  | CE 78 PATE | Semin |  |  |  | < 1 g/l | keine Angabe | 5. Belegungen und Beschichtungen überwiegend mineralischer Oberflächen | 5.3 Spachtelmassen, Dispersionsspachtel (Q-Spachtel), Haftgründe unter Putzen/ Mörteln/ Innenfarben, Betonkosmetik, staubbindende Beschichtung, Bodenbeschichtungen auf Acrylat-Dispersionsbasis etc. Nicht betrachtet werden hier Bodenflächen mit speziellen Beständigkeitsanforderungen (wie OS-Systeme) und Verkehrswege wie Tiefgaragen, Durchfahrten, etc. Siehe hierzu Zeile 5.9 - 5.10 | 5.3 VOC / Emissionen | 5.3 - VOC ≤ 30,0 g/l (wasserbasierte Rezeptur) - Kunstharzestriche inkl. Kunstharzbeschichtungen auf Bodenbelägen: Einhaltung AgBB-Schema b) d) | 5.3 TD mit Auslobung der ELF-Güte, SDB, NDB, freiwilliger Nachweis durch ETA oder Gutachten gemäß MVV TB D 3d) | TD/ SDB/ | X | X
340 350 | 342 353 |  | Spachtel |  | ISO Malgrund | Iso GmbH |  |  |  | keine Angabe | nicht enthalten (nach Rezepturbewertung) | 5. Belegungen und Beschichtungen überwiegend mineralischer Oberflächen | 5.3 Spachtelmassen, Dispersionsspachtel (Q-Spachtel), Haftgründe unter Putzen/ Mörteln/ Innenfarben, Betonkosmetik, staubbindende Beschichtung, Bodenbeschichtungen auf Acrylat-Dispersionsbasis etc. Nicht betrachtet werden hier Bodenflächen mit speziellen Beständigkeitsanforderungen (wie OS-Systeme) und Verkehrswege wie Tiefgaragen, Durchfahrten, etc. Siehe hierzu Zeile 5.9 - 5.10 | 5.3 VOC / Emissionen | 5.3 - VOC ≤ 30,0 g/l (wasserbasierte Rezeptur) - Kunstharzestriche inkl. Kunstharzbeschichtungen auf Bodenbelägen: Einhaltung AgBB-Schema b) d) | 5.3 TD mit Auslobung der ELF-Güte, SDB, NDB, freiwilliger Nachweis durch ETA oder Gutachten gemäß MVV TB D 3d) | TD/ SDB/ Herstellererklärung/ | X | X | X
340 350 | 342 353 |  | Haftvermittler |  | ISO Haftgrund | Iso GmbH |  |  |  | keine Angabe | nicht enthalten (nach Rezepturbewertung) | 5. Belegungen und Beschichtungen überwiegend mineralischer Oberflächen | 5.3 Spachtelmassen, Dispersionsspachtel (Q-Spachtel), Haftgründe unter Putzen/ Mörteln/ Innenfarben, Betonkosmetik, staubbindende Beschichtung, Bodenbeschichtungen auf Acrylat-Dispersionsbasis etc. Nicht betrachtet werden hier Bodenflächen mit speziellen Beständigkeitsanforderungen (wie OS-Systeme) und Verkehrswege wie Tiefgaragen, Durchfahrten, etc. Siehe hierzu Zeile 5.9 - 5.10 | 5.3 VOC / Emissionen | 5.3 - VOC ≤ 30,0 g/l (wasserbasierte Rezeptur) - Kunstharzestriche inkl. Kunstharzbeschichtungen auf Bodenbelägen: Einhaltung AgBB-Schema b) d) | 5.3 TD mit Auslobung der ELF-Güte, SDB, NDB, freiwilliger Nachweis durch ETA oder Gutachten gemäß MVV TB D 3d) | TD/ SDB/ Herstellererklärung/ | X | X | X
340 350 | 342 353 |  | Spachtel |  | ISO Feuchtraumspachtel | Iso GmbH |  |  |  | keine Angabe | nicht enthalten (nach Rezepturbewertung) | 5. Belegungen und Beschichtungen überwiegend mineralischer Oberflächen | 5.3 Spachtelmassen, Dispersionsspachtel (Q-Spachtel), Haftgründe unter Putzen/ Mörteln/ Innenfarben, Betonkosmetik, staubbindende Beschichtung, Bodenbeschichtungen auf Acrylat-Dispersionsbasis etc. Nicht betrachtet werden hier Bodenflächen mit speziellen Beständigkeitsanforderungen (wie OS-Systeme) und Verkehrswege wie Tiefgaragen, Durchfahrten, etc. Siehe hierzu Zeile 5.9 - 5.10 | 5.3 VOC / Emissionen | 5.3 - VOC ≤ 30,0 g/l (wasserbasierte Rezeptur) - Kunstharzestriche inkl. Kunstharzbeschichtungen auf Bodenbelägen: Einhaltung AgBB-Schema b) d) | 5.3 TD mit Auslobung der ELF-Güte, SDB, NDB, freiwilliger Nachweis durch ETA oder Gutachten gemäß MVV TB D 3d) | TD/ SDB/ Herstellererklärung/ | X | X | X
340 350 | 342 353 |  | Haftbrücker |  | Betonhaftbrücke, rötlich BHR | Rygol Baustoffwerk |  |  |  | < 1 g/l | keine Angabe | 5. Belegungen und Beschichtungen überwiegend mineralischer Oberflächen | 5.3 Spachtelmassen, Dispersionsspachtel (Q-Spachtel), Haftgründe unter Putzen/ Mörteln/ Innenfarben, Betonkosmetik, staubbindende Beschichtung, Bodenbeschichtungen auf Acrylat-Dispersionsbasis etc. Nicht betrachtet werden hier Bodenflächen mit speziellen Beständigkeitsanforderungen (wie OS-Systeme) und Verkehrswege wie Tiefgaragen, Durchfahrten, etc. Siehe hierzu Zeile 5.9 - 5.10 | 5.3 VOC / Emissionen | 5.3 - VOC ≤ 30,0 g/l (wasserbasierte Rezeptur) - Kunstharzestriche inkl. Kunstharzbeschichtungen auf Bodenbelägen: Einhaltung AgBB-Schema b) d) | 5.3 TD mit Auslobung der ELF-Güte, SDB, NDB, freiwilliger Nachweis durch ETA oder Gutachten gemäß MVV TB D 3d) | TD/ SDB/ | X | X
340 350 | 342 353 |  | Grundanstrich für Wand und Boden |  | CT17 | Ceresit |  |  |  | ≤ 60 µg/m³ | ≤ 50 µg/m³ | 5. Belegungen und Beschichtungen überwiegend mineralischer Oberflächen | 5.3 Spachtelmassen, Dispersionsspachtel (Q-Spachtel), Haftgründe unter Putzen/ Mörteln/ Innenfarben, Betonkosmetik, staubbindende Beschichtung, Bodenbeschichtungen auf Acrylat-Dispersionsbasis etc. Nicht betrachtet werden hier Bodenflächen mit speziellen Beständigkeitsanforderungen (wie OS-Systeme) und Verkehrswege wie Tiefgaragen, Durchfahrten, etc. Siehe hierzu Zeile 5.9 - 5.10 | 5.3 VOC / Emissionen | 5.3 - VOC ≤ 30,0 g/l (wasserbasierte Rezeptur) - Kunstharzestriche inkl. Kunstharzbeschichtungen auf Bodenbelägen: Einhaltung AgBB-Schema b) d) | 5.3 TD mit Auslobung der ELF-Güte, SDB, NDB, freiwilliger Nachweis durch ETA oder Gutachten gemäß MVV TB D 3d) | TD/ SDB/ | X | X
340 350 | 342 353 |  | Universell einstellbares Vorstrichkonzentrat |  | Multi-Vorstrich | M-Plus |  |  |  | ≤ 60 µg/m³ | ≤ 50 µg/m³ | 5. Belegungen und Beschichtungen überwiegend mineralischer Oberflächen | 5.3 Spachtelmassen, Dispersionsspachtel (Q-Spachtel), Haftgründe unter Putzen/ Mörteln/ Innenfarben, Betonkosmetik, staubbindende Beschichtung, Bodenbeschichtungen auf Acrylat-Dispersionsbasis etc. Nicht betrachtet werden hier Bodenflächen mit speziellen Beständigkeitsanforderungen (wie OS-Systeme) und Verkehrswege wie Tiefgaragen, Durchfahrten, etc. Siehe hierzu Zeile 5.9 - 5.10 | 5.3 VOC / Emissionen | 5.3 - VOC ≤ 30,0 g/l (wasserbasierte Rezeptur) - Kunstharzestriche inkl. Kunstharzbeschichtungen auf Bodenbelägen: Einhaltung AgBB-Schema b) d) | 5.3 TD mit Auslobung der ELF-Güte, SDB, NDB, freiwilliger Nachweis durch ETA oder Gutachten gemäß MVV TB D 3d) | TD/ SDB/ | X | X
340 350 | 342 353 |  | Multifunktionale Bauwerksabdichtung |  | MB 2K | Remmers GmbH |  |  |  | < 0,5 g/l | keine Angabe | 5. Belegungen und Beschichtungen überwiegend mineralischer Oberflächen | 5.3 Spachtelmassen, Dispersionsspachtel (Q-Spachtel), Haftgründe unter Putzen/ Mörteln/ Innenfarben, Betonkosmetik, staubbindende Beschichtung, Bodenbeschichtungen auf Acrylat-Dispersionsbasis etc. Nicht betrachtet werden hier Bodenflächen mit speziellen Beständigkeitsanforderungen (wie OS-Systeme) und Verkehrswege wie Tiefgaragen, Durchfahrten, etc. Siehe hierzu Zeile 5.9 - 5.10 | 5.3 VOC / Emissionen | 5.3 - VOC ≤ 30,0 g/l (wasserbasierte Rezeptur) - Kunstharzestriche inkl. Kunstharzbeschichtungen auf Bodenbelägen: Einhaltung AgBB-Schema b) d) | 5.3 TD mit Auslobung der ELF-Güte, SDB, NDB, freiwilliger Nachweis durch ETA oder Gutachten gemäß MVV TB D 3d) | TD/ SDB/ EPD/ | X | X | [5 empty] | X
340 350 | 342 353 |  | Grundierung |  | OEKOTAN Grundierung BGR | Quick-mix |  |  |  | < 30 g/l | keine Angabe | 5. Belegungen und Beschichtungen überwiegend mineralischer Oberflächen | 5.3 Spachtelmassen, Dispersionsspachtel (Q-Spachtel), Haftgründe unter Putzen/ Mörteln/ Innenfarben, Betonkosmetik, staubbindende Beschichtung, Bodenbeschichtungen auf Acrylat-Dispersionsbasis etc. Nicht betrachtet werden hier Bodenflächen mit speziellen Beständigkeitsanforderungen (wie OS-Systeme) und Verkehrswege wie Tiefgaragen, Durchfahrten, etc. Siehe hierzu Zeile 5.9 - 5.10 | 5.3 VOC / Emissionen | 5.3 - VOC ≤ 30,0 g/l (wasserbasierte Rezeptur) - Kunstharzestriche inkl. Kunstharzbeschichtungen auf Bodenbelägen: Einhaltung AgBB-Schema b) d) | 5.3 TD mit Auslobung der ELF-Güte, SDB, NDB, freiwilliger Nachweis durch ETA oder Gutachten gemäß MVV TB D 3d) | TD/ SDB/ Herstellererklärung/ | X | X | X
340 350 | 342 353 |  | Acrylatbeschichtung für Bodenflächen im Innen- und Außenbereich |  | 404 ELF 1K-Acryl-Bodensiegel | Disbon |  |  |  | < 1 g/l | < 100 µm/m³ | 5. Belegungen und Beschichtungen überwiegend mineralischer Oberflächen | 5.3 Spachtelmassen, Dispersionsspachtel (Q-Spachtel), Haftgründe unter Putzen/ Mörteln/ Innenfarben, Betonkosmetik, staubbindende Beschichtung, Bodenbeschichtungen auf Acrylat-Dispersionsbasis etc. Nicht betrachtet werden hier Bodenflächen mit speziellen Beständigkeitsanforderungen (wie OS-Systeme) und Verkehrswege wie Tiefgaragen, Durchfahrten, etc. Siehe hierzu Zeile 5.9 - 5.10 | 5.3 VOC / Emissionen | 5.3 - VOC ≤ 30,0 g/l (wasserbasierte Rezeptur) - Kunstharzestriche inkl. Kunstharzbeschichtungen auf Bodenbelägen: Einhaltung AgBB-Schema b) d) | 5.3 TD mit Auslobung der ELF-Güte, SDB, NDB, freiwilliger Nachweis durch ETA oder Gutachten gemäß MVV TB D 3d) | TD/ SDB/ EPD/ | X | X | [5 empty] | X
340 350 | 342 353 |  | Gundierung |  | Gel-Grundierung | Dinova |  |  |  | < 1 g/l | < 10 ppm | 5. Belegungen und Beschichtungen überwiegend mineralischer Oberflächen | 5.3 Spachtelmassen, Dispersionsspachtel (Q-Spachtel), Haftgründe unter Putzen/ Mörteln/ Innenfarben, Betonkosmetik, staubbindende Beschichtung, Bodenbeschichtungen auf Acrylat-Dispersionsbasis etc. Nicht betrachtet werden hier Bodenflächen mit speziellen Beständigkeitsanforderungen (wie OS-Systeme) und Verkehrswege wie Tiefgaragen, Durchfahrten, etc. Siehe hierzu Zeile 5.9 - 5.10 | 5.3 VOC / Emissionen | 5.3 - VOC ≤ 30,0 g/l (wasserbasierte Rezeptur) - Kunstharzestriche inkl. Kunstharzbeschichtungen auf Bodenbelägen: Einhaltung AgBB-Schema b) d) | 5.3 TD mit Auslobung der ELF-Güte, SDB, NDB, freiwilliger Nachweis durch ETA oder Gutachten gemäß MVV TB D 3d) | TD/ SDB/ | X | X
340 350 | 342 353 |  | Gundierung |  | Tiefgrund Gel E.L.F. Farblos | Relius |  |  |  | < 1 g/l | < 10 µm/m³ | 5. Belegungen und Beschichtungen überwiegend mineralischer Oberflächen | 5.3 Spachtelmassen, Dispersionsspachtel (Q-Spachtel), Haftgründe unter Putzen/ Mörteln/ Innenfarben, Betonkosmetik, staubbindende Beschichtung, Bodenbeschichtungen auf Acrylat-Dispersionsbasis etc. Nicht betrachtet werden hier Bodenflächen mit speziellen Beständigkeitsanforderungen (wie OS-Systeme) und Verkehrswege wie Tiefgaragen, Durchfahrten, etc. Siehe hierzu Zeile 5.9 - 5.10 | 5.3 VOC / Emissionen | 5.3 - VOC ≤ 30,0 g/l (wasserbasierte Rezeptur) - Kunstharzestriche inkl. Kunstharzbeschichtungen auf Bodenbelägen: Einhaltung AgBB-Schema b) d) | 5.3 TD mit Auslobung der ELF-Güte, SDB, NDB, freiwilliger Nachweis durch ETA oder Gutachten gemäß MVV TB D 3d) | TD/ SDB/ | X | X
340 350 | 342 353 |  | Renovierungs- und Dekor-Feinspachtel |  | RDF | Schönox |  |  |  | < 0,01% (ohne VOC-Abgabe) | < 50 µm/m³ | 5. Belegungen und Beschichtungen überwiegend mineralischer Oberflächen | 5.3 Spachtelmassen, Dispersionsspachtel (Q-Spachtel), Haftgründe unter Putzen/ Mörteln/ Innenfarben, Betonkosmetik, staubbindende Beschichtung, Bodenbeschichtungen auf Acrylat-Dispersionsbasis etc. Nicht betrachtet werden hier Bodenflächen mit speziellen Beständigkeitsanforderungen (wie OS-Systeme) und Verkehrswege wie Tiefgaragen, Durchfahrten, etc. Siehe hierzu Zeile 5.9 - 5.10 | 5.3 VOC / Emissionen | 5.3 - VOC ≤ 30,0 g/l (wasserbasierte Rezeptur) - Kunstharzestriche inkl. Kunstharzbeschichtungen auf Bodenbelägen: Einhaltung AgBB-Schema b) d) | 5.3 TD mit Auslobung der ELF-Güte, SDB, NDB, freiwilliger Nachweis durch ETA oder Gutachten gemäß MVV TB D 3d) | TD/ SDB/ | X | X
340 350 | 342 353 |  | Beschichtung auf Bodenflächen im Innenbereich, zur Bindung von Splitt und Blähglasgranulat |  | StoPrefa Coll SB | STO |  |  |  | ≤ 30,0 g/l | keine Angabe | 5. Belegungen und Beschichtungen überwiegend mineralischer Oberflächen | 5.3 Spachtelmassen, Dispersionsspachtel (Q-Spachtel), Haftgründe unter Putzen/ Mörteln/ Innenfarben, Betonkosmetik, staubbindende Beschichtung, Bodenbeschichtungen auf Acrylat-Dispersionsbasis etc. Nicht betrachtet werden hier Bodenflächen mit speziellen Beständigkeitsanforderungen (wie OS-Systeme) und Verkehrswege wie Tiefgaragen, Durchfahrten, etc. Siehe hierzu Zeile 5.9 - 5.10 | 5.3 VOC / Emissionen | 5.3 - VOC ≤ 30,0 g/l (wasserbasierte Rezeptur) - Kunstharzestriche inkl. Kunstharzbeschichtungen auf Bodenbelägen: Einhaltung AgBB-Schema b) d) | 5.3 TD mit Auslobung der ELF-Güte, SDB, NDB, freiwilliger Nachweis durch ETA oder Gutachten gemäß MVV TB D 3d) | TD/ Herstellererklärung/ | X |  | X
340 350 | 342 353 |  | GEBRAUCHSFERTIGE DISPERSIONSGRUNDIERUNG |  | JK 01 | Jordan GmbH |  |  |  | ≤ 60 µg/m³ | ≤ 50 µg/m³ | 5. Belegungen und Beschichtungen überwiegend mineralischer Oberflächen | 5.3 Spachtelmassen, Dispersionsspachtel (Q-Spachtel), Haftgründe unter Putzen/ Mörteln/ Innenfarben, Betonkosmetik, staubbindende Beschichtung, Bodenbeschichtungen auf Acrylat-Dispersionsbasis etc. Nicht betrachtet werden hier Bodenflächen mit speziellen Beständigkeitsanforderungen (wie OS-Systeme) und Verkehrswege wie Tiefgaragen, Durchfahrten, etc. Siehe hierzu Zeile 5.9 - 5.10 | 5.3 VOC / Emissionen | 5.3 - VOC ≤ 30,0 g/l (wasserbasierte Rezeptur) - Kunstharzestriche inkl. Kunstharzbeschichtungen auf Bodenbelägen: Einhaltung AgBB-Schema b) d) | 5.3 TD mit Auslobung der ELF-Güte, SDB, NDB, freiwilliger Nachweis durch ETA oder Gutachten gemäß MVV TB D 3d) | TD/ SDB/ | X | X
340 350 | 342 353 |  | Gipsspachtelmasse |  | Multi-Finish | Knauf |  |  |  | < 1,0 mg/m³ | <100 μg/m³ | 5. Belegungen und Beschichtungen überwiegend mineralischer Oberflächen | 5.3 Spachtelmassen, Dispersionsspachtel (Q-Spachtel), Haftgründe unter Putzen/ Mörteln/ Innenfarben, Betonkosmetik, staubbindende Beschichtung, Bodenbeschichtungen auf Acrylat-Dispersionsbasis etc. Nicht betrachtet werden hier Bodenflächen mit speziellen Beständigkeitsanforderungen (wie OS-Systeme) und Verkehrswege wie Tiefgaragen, Durchfahrten, etc. Siehe hierzu Zeile 5.9 - 5.10 | 5.3 VOC / Emissionen | 5.3 - VOC ≤ 30,0 g/l (wasserbasierte Rezeptur) - Kunstharzestriche inkl. Kunstharzbeschichtungen auf Bodenbelägen: Einhaltung AgBB-Schema b) d) | 5.3 TD mit Auslobung der ELF-Güte, SDB, NDB, freiwilliger Nachweis durch ETA oder Gutachten gemäß MVV TB D 3d) | TD/ SDB/ EPD/ | X | X | [5 empty] | X
340 350 | 342 353 |  | Kalk-Gipsputz Filz |  | KGP-F | Akurit |  |  |  | < 0,75 µg/m³ | < 10 μg/m³ | 5. Belegungen und Beschichtungen überwiegend mineralischer Oberflächen | 5.3 Spachtelmassen, Dispersionsspachtel (Q-Spachtel), Haftgründe unter Putzen/ Mörteln/ Innenfarben, Betonkosmetik, staubbindende Beschichtung, Bodenbeschichtungen auf Acrylat-Dispersionsbasis etc. Nicht betrachtet werden hier Bodenflächen mit speziellen Beständigkeitsanforderungen (wie OS-Systeme) und Verkehrswege wie Tiefgaragen, Durchfahrten, etc. Siehe hierzu Zeile 5.9 - 5.10 | 5.3 VOC / Emissionen | 5.3 - VOC ≤ 30,0 g/l (wasserbasierte Rezeptur) - Kunstharzestriche inkl. Kunstharzbeschichtungen auf Bodenbelägen: Einhaltung AgBB-Schema b) d) | 5.3 TD mit Auslobung der ELF-Güte, SDB, NDB, freiwilliger Nachweis durch ETA oder Gutachten gemäß MVV TB D 3d) | TD/ SDB/ EPD/ | X | X | [5 empty] | X
340 350 | 342 353 |  | Hybrid-Maschinenputz zum einlagigen Verputzen von Decken und Wänden |  | CEE | Akurit |  |  |  | < 0,75 μg/m³ | keine Angabe | 5. Belegungen und Beschichtungen überwiegend mineralischer Oberflächen | 5.3 Spachtelmassen, Dispersionsspachtel (Q-Spachtel), Haftgründe unter Putzen/ Mörteln/ Innenfarben, Betonkosmetik, staubbindende Beschichtung, Bodenbeschichtungen auf Acrylat-Dispersionsbasis etc. Nicht betrachtet werden hier Bodenflächen mit speziellen Beständigkeitsanforderungen (wie OS-Systeme) und Verkehrswege wie Tiefgaragen, Durchfahrten, etc. Siehe hierzu Zeile 5.9 - 5.10 | 5.3 VOC / Emissionen | 5.3 - VOC ≤ 30,0 g/l (wasserbasierte Rezeptur) - Kunstharzestriche inkl. Kunstharzbeschichtungen auf Bodenbelägen: Einhaltung AgBB-Schema b) d) | 5.3 TD mit Auslobung der ELF-Güte, SDB, NDB, freiwilliger Nachweis durch ETA oder Gutachten gemäß MVV TB D 3d) | TD/ Herstellererklärung/ EPD/ | X |  | X |  |  |  |  | X
340 350 | 342 353 |  | kunstharzvergütete Gips-Spachtelmasse |  | Briplast Planofill 1875 | Brillux |  |  |  | < 1 g/l | keine Angabe | 5. Belegungen und Beschichtungen überwiegend mineralischer Oberflächen | 5.3 Spachtelmassen, Dispersionsspachtel (Q-Spachtel), Haftgründe unter Putzen/ Mörteln/ Innenfarben, Betonkosmetik, staubbindende Beschichtung, Bodenbeschichtungen auf Acrylat-Dispersionsbasis etc. Nicht betrachtet werden hier Bodenflächen mit speziellen Beständigkeitsanforderungen (wie OS-Systeme) und Verkehrswege wie Tiefgaragen, Durchfahrten, etc. Siehe hierzu Zeile 5.9 - 5.10 | 5.3 VOC / Emissionen | 5.3 - VOC ≤ 30,0 g/l (wasserbasierte Rezeptur) - Kunstharzestriche inkl. Kunstharzbeschichtungen auf Bodenbelägen: Einhaltung AgBB-Schema b) d) | 5.3 TD mit Auslobung der ELF-Güte, SDB, NDB, freiwilliger Nachweis durch ETA oder Gutachten gemäß MVV TB D 3d) | SDB/ EPD/ |  | X | [5 empty] | X
340 350 | 342 353 |  | dispersionsgebundener Spritzspachtel |  | Briplast Powerfill 1891 | Brillux |  |  |  | < 1 g/l | keine Angabe | 5. Belegungen und Beschichtungen überwiegend mineralischer Oberflächen | 5.3 Spachtelmassen, Dispersionsspachtel (Q-Spachtel), Haftgründe unter Putzen/ Mörteln/ Innenfarben, Betonkosmetik, staubbindende Beschichtung, Bodenbeschichtungen auf Acrylat-Dispersionsbasis etc. Nicht betrachtet werden hier Bodenflächen mit speziellen Beständigkeitsanforderungen (wie OS-Systeme) und Verkehrswege wie Tiefgaragen, Durchfahrten, etc. Siehe hierzu Zeile 5.9 - 5.10 | 5.3 VOC / Emissionen | 5.3 - VOC ≤ 30,0 g/l (wasserbasierte Rezeptur) - Kunstharzestriche inkl. Kunstharzbeschichtungen auf Bodenbelägen: Einhaltung AgBB-Schema b) d) | 5.3 TD mit Auslobung der ELF-Güte, SDB, NDB, freiwilliger Nachweis durch ETA oder Gutachten gemäß MVV TB D 3d) | SDB/ EPD/ |  | X | [5 empty] | X
340 350 | 342 353 |  | Gundierung |  | Tiefgrund LF | Supernova |  |  |  | < 1 g/l | keine Angabe | 5. Belegungen und Beschichtungen überwiegend mineralischer Oberflächen | 5.3 Spachtelmassen, Dispersionsspachtel (Q-Spachtel), Haftgründe unter Putzen/ Mörteln/ Innenfarben, Betonkosmetik, staubbindende Beschichtung, Bodenbeschichtungen auf Acrylat-Dispersionsbasis etc. Nicht betrachtet werden hier Bodenflächen mit speziellen Beständigkeitsanforderungen (wie OS-Systeme) und Verkehrswege wie Tiefgaragen, Durchfahrten, etc. Siehe hierzu Zeile 5.9 - 5.10 | 5.3 VOC / Emissionen | 5.3 - VOC ≤ 30,0 g/l (wasserbasierte Rezeptur) - Kunstharzestriche inkl. Kunstharzbeschichtungen auf Bodenbelägen: Einhaltung AgBB-Schema b) d) | 5.3 TD mit Auslobung der ELF-Güte, SDB, NDB, freiwilliger Nachweis durch ETA oder Gutachten gemäß MVV TB D 3d) | TD/ SDB/ | X | X
340 350 | 342 353 |  | stumpfmatte Dispersionssilikatlasur |  | StoSil Patina | STO |  |  |  | ≤ 30,0 g/l | keine Angabe | 5. Belegungen und Beschichtungen überwiegend mineralischer Oberflächen | 5.3 Spachtelmassen, Dispersionsspachtel (Q-Spachtel), Haftgründe unter Putzen/ Mörteln/ Innenfarben, Betonkosmetik, staubbindende Beschichtung, Bodenbeschichtungen auf Acrylat-Dispersionsbasis etc. Nicht betrachtet werden hier Bodenflächen mit speziellen Beständigkeitsanforderungen (wie OS-Systeme) und Verkehrswege wie Tiefgaragen, Durchfahrten, etc. Siehe hierzu Zeile 5.9 - 5.10 | 5.3 VOC / Emissionen | 5.3 - VOC ≤ 30,0 g/l (wasserbasierte Rezeptur) - Kunstharzestriche inkl. Kunstharzbeschichtungen auf Bodenbelägen: Einhaltung AgBB-Schema b) d) | 5.3 TD mit Auslobung der ELF-Güte, SDB, NDB, freiwilliger Nachweis durch ETA oder Gutachten gemäß MVV TB D 3d) | TD/ SDB/ EPD/ | X | X | [5 empty] | X
340 350 | 342 353 |  | Untergrundvorbehandlung für alle mineralischen Untergründe |  | Hydrosol-Tiefgrund LF | Pufas |  |  |  | < 1 g/l | < 2 ppm | 5. Belegungen und Beschichtungen überwiegend mineralischer Oberflächen | 5.3 Spachtelmassen, Dispersionsspachtel (Q-Spachtel), Haftgründe unter Putzen/ Mörteln/ Innenfarben, Betonkosmetik, staubbindende Beschichtung, Bodenbeschichtungen auf Acrylat-Dispersionsbasis etc. Nicht betrachtet werden hier Bodenflächen mit speziellen Beständigkeitsanforderungen (wie OS-Systeme) und Verkehrswege wie Tiefgaragen, Durchfahrten, etc. Siehe hierzu Zeile 5.9 - 5.10 | 5.3 VOC / Emissionen | 5.3 - VOC ≤ 30,0 g/l (wasserbasierte Rezeptur) - Kunstharzestriche inkl. Kunstharzbeschichtungen auf Bodenbelägen: Einhaltung AgBB-Schema b) d) | 5.3 TD mit Auslobung der ELF-Güte, SDB, NDB, freiwilliger Nachweis durch ETA oder Gutachten gemäß MVV TB D 3d) | TD/ SDB/ Herstellererklärung/ | X | X | X
340 350 | 342 353 |  | Grundierung für mineralische Untergründe |  | Silikat-Fixativ SF | Pufas |  |  |  | < 1 g/l | < 2 ppm | 5. Belegungen und Beschichtungen überwiegend mineralischer Oberflächen | 5.3 Spachtelmassen, Dispersionsspachtel (Q-Spachtel), Haftgründe unter Putzen/ Mörteln/ Innenfarben, Betonkosmetik, staubbindende Beschichtung, Bodenbeschichtungen auf Acrylat-Dispersionsbasis etc. Nicht betrachtet werden hier Bodenflächen mit speziellen Beständigkeitsanforderungen (wie OS-Systeme) und Verkehrswege wie Tiefgaragen, Durchfahrten, etc. Siehe hierzu Zeile 5.9 - 5.10 | 5.3 VOC / Emissionen | 5.3 - VOC ≤ 30,0 g/l (wasserbasierte Rezeptur) - Kunstharzestriche inkl. Kunstharzbeschichtungen auf Bodenbelägen: Einhaltung AgBB-Schema b) d) | 5.3 TD mit Auslobung der ELF-Güte, SDB, NDB, freiwilliger Nachweis durch ETA oder Gutachten gemäß MVV TB D 3d) | TD/ SDB/ Herstellererklärung/ | X | X | X
340 350 | 342 353 |  | Haftgrundierung für glatte mineralische Flächen |  | Betonkontakt B10 | Pufas |  |  |  | < 1 g/l | < 2 ppm | 5. Belegungen und Beschichtungen überwiegend mineralischer Oberflächen | 5.3 Spachtelmassen, Dispersionsspachtel (Q-Spachtel), Haftgründe unter Putzen/ Mörteln/ Innenfarben, Betonkosmetik, staubbindende Beschichtung, Bodenbeschichtungen auf Acrylat-Dispersionsbasis etc. Nicht betrachtet werden hier Bodenflächen mit speziellen Beständigkeitsanforderungen (wie OS-Systeme) und Verkehrswege wie Tiefgaragen, Durchfahrten, etc. Siehe hierzu Zeile 5.9 - 5.10 | 5.3 VOC / Emissionen | 5.3 - VOC ≤ 30,0 g/l (wasserbasierte Rezeptur) - Kunstharzestriche inkl. Kunstharzbeschichtungen auf Bodenbelägen: Einhaltung AgBB-Schema b) d) | 5.3 TD mit Auslobung der ELF-Güte, SDB, NDB, freiwilliger Nachweis durch ETA oder Gutachten gemäß MVV TB D 3d) | TD/ SDB/ Herstellererklärung/ | X | X | X
340 350 | 342 353 |  | Untergrund für Beschichtungen mit Dispersions- und Siliconarzfassadenfarbe |  | Grundierweiß GP5 | Pufas |  |  |  | < 1 g/l | < 2 ppm | 5. Belegungen und Beschichtungen überwiegend mineralischer Oberflächen | 5.3 Spachtelmassen, Dispersionsspachtel (Q-Spachtel), Haftgründe unter Putzen/ Mörteln/ Innenfarben, Betonkosmetik, staubbindende Beschichtung, Bodenbeschichtungen auf Acrylat-Dispersionsbasis etc. Nicht betrachtet werden hier Bodenflächen mit speziellen Beständigkeitsanforderungen (wie OS-Systeme) und Verkehrswege wie Tiefgaragen, Durchfahrten, etc. Siehe hierzu Zeile 5.9 - 5.10 | 5.3 VOC / Emissionen | 5.3 - VOC ≤ 30,0 g/l (wasserbasierte Rezeptur) - Kunstharzestriche inkl. Kunstharzbeschichtungen auf Bodenbelägen: Einhaltung AgBB-Schema b) d) | 5.3 TD mit Auslobung der ELF-Güte, SDB, NDB, freiwilliger Nachweis durch ETA oder Gutachten gemäß MVV TB D 3d) | TD/ SDB/ Herstellererklärung/ | X | X | X
340 350 | 342 353 |  | Haftungsvermittelnde Spezial-Grundierung für nachfolgende Beschichtungen |  | Putzgrund weiß P32 fein | Pufas |  |  |  | < 1 g/l | < 2 ppm | 5. Belegungen und Beschichtungen überwiegend mineralischer Oberflächen | 5.3 Spachtelmassen, Dispersionsspachtel (Q-Spachtel), Haftgründe unter Putzen/ Mörteln/ Innenfarben, Betonkosmetik, staubbindende Beschichtung, Bodenbeschichtungen auf Acrylat-Dispersionsbasis etc. Nicht betrachtet werden hier Bodenflächen mit speziellen Beständigkeitsanforderungen (wie OS-Systeme) und Verkehrswege wie Tiefgaragen, Durchfahrten, etc. Siehe hierzu Zeile 5.9 - 5.10 | 5.3 VOC / Emissionen | 5.3 - VOC ≤ 30,0 g/l (wasserbasierte Rezeptur) - Kunstharzestriche inkl. Kunstharzbeschichtungen auf Bodenbelägen: Einhaltung AgBB-Schema b) d) | 5.3 TD mit Auslobung der ELF-Güte, SDB, NDB, freiwilliger Nachweis durch ETA oder Gutachten gemäß MVV TB D 3d) | TD/ SDB/ Herstellererklärung/ | X | X | X
340 350 | 342 353 |  | Haftungsvermittelnde Spezial-Grundierung für nachfolgende Beschichtungen |  | Putzgrund weiß P35 grob | Pufas |  |  |  | < 1 g/l | < 2 ppm | 5. Belegungen und Beschichtungen überwiegend mineralischer Oberflächen | 5.3 Spachtelmassen, Dispersionsspachtel (Q-Spachtel), Haftgründe unter Putzen/ Mörteln/ Innenfarben, Betonkosmetik, staubbindende Beschichtung, Bodenbeschichtungen auf Acrylat-Dispersionsbasis etc. Nicht betrachtet werden hier Bodenflächen mit speziellen Beständigkeitsanforderungen (wie OS-Systeme) und Verkehrswege wie Tiefgaragen, Durchfahrten, etc. Siehe hierzu Zeile 5.9 - 5.10 | 5.3 VOC / Emissionen | 5.3 - VOC ≤ 30,0 g/l (wasserbasierte Rezeptur) - Kunstharzestriche inkl. Kunstharzbeschichtungen auf Bodenbelägen: Einhaltung AgBB-Schema b) d) | 5.3 TD mit Auslobung der ELF-Güte, SDB, NDB, freiwilliger Nachweis durch ETA oder Gutachten gemäß MVV TB D 3d) | TD/ SDB/ Herstellererklärung/ | X | X | X
340 350 | 342 353 |  | Verspachteln von Innendämmplatten, Stuckleisten und Dekor- Elementen aus Hartschaum oder Polystyrol |  | pufamur Fugen und Flächen Leichtfüller L10 | Pufas |  |  |  | < 1 g/l | < 2 ppm | 5. Belegungen und Beschichtungen überwiegend mineralischer Oberflächen | 5.3 Spachtelmassen, Dispersionsspachtel (Q-Spachtel), Haftgründe unter Putzen/ Mörteln/ Innenfarben, Betonkosmetik, staubbindende Beschichtung, Bodenbeschichtungen auf Acrylat-Dispersionsbasis etc. Nicht betrachtet werden hier Bodenflächen mit speziellen Beständigkeitsanforderungen (wie OS-Systeme) und Verkehrswege wie Tiefgaragen, Durchfahrten, etc. Siehe hierzu Zeile 5.9 - 5.10 | 5.3 VOC / Emissionen | 5.3 - VOC ≤ 30,0 g/l (wasserbasierte Rezeptur) - Kunstharzestriche inkl. Kunstharzbeschichtungen auf Bodenbelägen: Einhaltung AgBB-Schema b) d) | 5.3 TD mit Auslobung der ELF-Güte, SDB, NDB, freiwilliger Nachweis durch ETA oder Gutachten gemäß MVV TB D 3d) | TD/ SDB/ Herstellererklärung/ | X | X | X
340 350 | 342 353 |  | weiße Gips-Spachtelmasse |  | pufamur Premium-Spachtel S60 easy | Pufas |  |  |  | < 1 g/l | < 2 ppm | 5. Belegungen und Beschichtungen überwiegend mineralischer Oberflächen | 5.3 Spachtelmassen, Dispersionsspachtel (Q-Spachtel), Haftgründe unter Putzen/ Mörteln/ Innenfarben, Betonkosmetik, staubbindende Beschichtung, Bodenbeschichtungen auf Acrylat-Dispersionsbasis etc. Nicht betrachtet werden hier Bodenflächen mit speziellen Beständigkeitsanforderungen (wie OS-Systeme) und Verkehrswege wie Tiefgaragen, Durchfahrten, etc. Siehe hierzu Zeile 5.9 - 5.10 | 5.3 VOC / Emissionen | 5.3 - VOC ≤ 30,0 g/l (wasserbasierte Rezeptur) - Kunstharzestriche inkl. Kunstharzbeschichtungen auf Bodenbelägen: Einhaltung AgBB-Schema b) d) | 5.3 TD mit Auslobung der ELF-Güte, SDB, NDB, freiwilliger Nachweis durch ETA oder Gutachten gemäß MVV TB D 3d) | TD/ SDB/ Herstellererklärung/ | X | X | X
340 350 | 342 353 |  | Kunstharzvergütete, faserverstärkte Gipsspachtelmasse |  | pufamur Super-Haftspachtel SH45 Premium | Pufas |  |  |  | < 1 g/l | < 2 ppm | 5. Belegungen und Beschichtungen überwiegend mineralischer Oberflächen | 5.3 Spachtelmassen, Dispersionsspachtel (Q-Spachtel), Haftgründe unter Putzen/ Mörteln/ Innenfarben, Betonkosmetik, staubbindende Beschichtung, Bodenbeschichtungen auf Acrylat-Dispersionsbasis etc. Nicht betrachtet werden hier Bodenflächen mit speziellen Beständigkeitsanforderungen (wie OS-Systeme) und Verkehrswege wie Tiefgaragen, Durchfahrten, etc. Siehe hierzu Zeile 5.9 - 5.10 | 5.3 VOC / Emissionen | 5.3 - VOC ≤ 30,0 g/l (wasserbasierte Rezeptur) - Kunstharzestriche inkl. Kunstharzbeschichtungen auf Bodenbelägen: Einhaltung AgBB-Schema b) d) | 5.3 TD mit Auslobung der ELF-Güte, SDB, NDB, freiwilliger Nachweis durch ETA oder Gutachten gemäß MVV TB D 3d) | TD/ SDB/ Herstellererklärung/ | X | X | X
340 350 | 342 353 |  | Celluloseverstärkte Gipsspachtelmasse |  | Füllspachtel FSI innen | Pufas |  |  |  | < 1 g/l | < 2 ppm | 5. Belegungen und Beschichtungen überwiegend mineralischer Oberflächen | 5.3 Spachtelmassen, Dispersionsspachtel (Q-Spachtel), Haftgründe unter Putzen/ Mörteln/ Innenfarben, Betonkosmetik, staubbindende Beschichtung, Bodenbeschichtungen auf Acrylat-Dispersionsbasis etc. Nicht betrachtet werden hier Bodenflächen mit speziellen Beständigkeitsanforderungen (wie OS-Systeme) und Verkehrswege wie Tiefgaragen, Durchfahrten, etc. Siehe hierzu Zeile 5.9 - 5.10 | 5.3 VOC / Emissionen | 5.3 - VOC ≤ 30,0 g/l (wasserbasierte Rezeptur) - Kunstharzestriche inkl. Kunstharzbeschichtungen auf Bodenbelägen: Einhaltung AgBB-Schema b) d) | 5.3 TD mit Auslobung der ELF-Güte, SDB, NDB, freiwilliger Nachweis durch ETA oder Gutachten gemäß MVV TB D 3d) | TD/ SDB/ Herstellererklärung/ | X | X | X
340 350 | 342 353 |  | Celluloseverstärkte Gipsspachtelmasse |  | Glätt- und Füllspachtel GFS | Pufas |  |  |  | < 1 g/l | < 2 ppm | 5. Belegungen und Beschichtungen überwiegend mineralischer Oberflächen | 5.3 Spachtelmassen, Dispersionsspachtel (Q-Spachtel), Haftgründe unter Putzen/ Mörteln/ Innenfarben, Betonkosmetik, staubbindende Beschichtung, Bodenbeschichtungen auf Acrylat-Dispersionsbasis etc. Nicht betrachtet werden hier Bodenflächen mit speziellen Beständigkeitsanforderungen (wie OS-Systeme) und Verkehrswege wie Tiefgaragen, Durchfahrten, etc. Siehe hierzu Zeile 5.9 - 5.10 | 5.3 VOC / Emissionen | 5.3 - VOC ≤ 30,0 g/l (wasserbasierte Rezeptur) - Kunstharzestriche inkl. Kunstharzbeschichtungen auf Bodenbelägen: Einhaltung AgBB-Schema b) d) | 5.3 TD mit Auslobung der ELF-Güte, SDB, NDB, freiwilliger Nachweis durch ETA oder Gutachten gemäß MVV TB D 3d) | TD/ SDB/ Herstellererklärung/ | X | X | X
340 350 | 342 353 |  | Wand- und Deckenputz |  | Haftputzgips | Pufas |  |  |  | < 1 g/l | < 2 ppm | 5. Belegungen und Beschichtungen überwiegend mineralischer Oberflächen | 5.3 Spachtelmassen, Dispersionsspachtel (Q-Spachtel), Haftgründe unter Putzen/ Mörteln/ Innenfarben, Betonkosmetik, staubbindende Beschichtung, Bodenbeschichtungen auf Acrylat-Dispersionsbasis etc. Nicht betrachtet werden hier Bodenflächen mit speziellen Beständigkeitsanforderungen (wie OS-Systeme) und Verkehrswege wie Tiefgaragen, Durchfahrten, etc. Siehe hierzu Zeile 5.9 - 5.10 | 5.3 VOC / Emissionen | 5.3 - VOC ≤ 30,0 g/l (wasserbasierte Rezeptur) - Kunstharzestriche inkl. Kunstharzbeschichtungen auf Bodenbelägen: Einhaltung AgBB-Schema b) d) | 5.3 TD mit Auslobung der ELF-Güte, SDB, NDB, freiwilliger Nachweis durch ETA oder Gutachten gemäß MVV TB D 3d) | TD/ SDB/ Herstellererklärung/ | X | X | X
340 350 | 342 353 |  | Weiße, kunstharzverstärkte, feine Spachtelmasse |  | pufaplast Renovier-Spachtel R40 extrem | Pufas |  |  |  | < 1 g/l | < 2 ppm | 5. Belegungen und Beschichtungen überwiegend mineralischer Oberflächen | 5.3 Spachtelmassen, Dispersionsspachtel (Q-Spachtel), Haftgründe unter Putzen/ Mörteln/ Innenfarben, Betonkosmetik, staubbindende Beschichtung, Bodenbeschichtungen auf Acrylat-Dispersionsbasis etc. Nicht betrachtet werden hier Bodenflächen mit speziellen Beständigkeitsanforderungen (wie OS-Systeme) und Verkehrswege wie Tiefgaragen, Durchfahrten, etc. Siehe hierzu Zeile 5.9 - 5.10 | 5.3 VOC / Emissionen | 5.3 - VOC ≤ 30,0 g/l (wasserbasierte Rezeptur) - Kunstharzestriche inkl. Kunstharzbeschichtungen auf Bodenbelägen: Einhaltung AgBB-Schema b) d) | 5.3 TD mit Auslobung der ELF-Güte, SDB, NDB, freiwilliger Nachweis durch ETA oder Gutachten gemäß MVV TB D 3d) | TD/ SDB/ Herstellererklärung/ | X | X | X
340 350 | 342 353 |  | Gebrauchsfertige, lösungsmittelfreie Kunstharzspachtelmasse |  | pufamur Leichtspachtel LS8 | Pufas |  |  |  | < 1 g/l | wird nicht zugesetzt | 5. Belegungen und Beschichtungen überwiegend mineralischer Oberflächen | 5.3 Spachtelmassen, Dispersionsspachtel (Q-Spachtel), Haftgründe unter Putzen/ Mörteln/ Innenfarben, Betonkosmetik, staubbindende Beschichtung, Bodenbeschichtungen auf Acrylat-Dispersionsbasis etc. Nicht betrachtet werden hier Bodenflächen mit speziellen Beständigkeitsanforderungen (wie OS-Systeme) und Verkehrswege wie Tiefgaragen, Durchfahrten, etc. Siehe hierzu Zeile 5.9 - 5.10 | 5.3 VOC / Emissionen | 5.3 - VOC ≤ 30,0 g/l (wasserbasierte Rezeptur) - Kunstharzestriche inkl. Kunstharzbeschichtungen auf Bodenbelägen: Einhaltung AgBB-Schema b) d) | 5.3 TD mit Auslobung der ELF-Güte, SDB, NDB, freiwilliger Nachweis durch ETA oder Gutachten gemäß MVV TB D 3d) | TD/ SDB/ Herstellererklärung/ | X | X | X
340 350 | 342 353 |  | Gebrauchsfertiger Allround-Leichtspachtel |  | pufamur Fill-Finsih S50 light | Pufas |  |  |  | < 1 g/l | wird nicht zugesetzt | 5. Belegungen und Beschichtungen überwiegend mineralischer Oberflächen | 5.3 Spachtelmassen, Dispersionsspachtel (Q-Spachtel), Haftgründe unter Putzen/ Mörteln/ Innenfarben, Betonkosmetik, staubbindende Beschichtung, Bodenbeschichtungen auf Acrylat-Dispersionsbasis etc. Nicht betrachtet werden hier Bodenflächen mit speziellen Beständigkeitsanforderungen (wie OS-Systeme) und Verkehrswege wie Tiefgaragen, Durchfahrten, etc. Siehe hierzu Zeile 5.9 - 5.10 | 5.3 VOC / Emissionen | 5.3 - VOC ≤ 30,0 g/l (wasserbasierte Rezeptur) - Kunstharzestriche inkl. Kunstharzbeschichtungen auf Bodenbelägen: Einhaltung AgBB-Schema b) d) | 5.3 TD mit Auslobung der ELF-Güte, SDB, NDB, freiwilliger Nachweis durch ETA oder Gutachten gemäß MVV TB D 3d) | TD/ SDB/ Herstellererklärung/ | X | X | X
340 350 | 342 353 |  | Gebrauchsfertiger Leichtspachte |  | Silikat-Leichtspachtel SL4 | Pufas |  |  |  | < 1 g/l | < 2 ppm | 5. Belegungen und Beschichtungen überwiegend mineralischer Oberflächen | 5.3 Spachtelmassen, Dispersionsspachtel (Q-Spachtel), Haftgründe unter Putzen/ Mörteln/ Innenfarben, Betonkosmetik, staubbindende Beschichtung, Bodenbeschichtungen auf Acrylat-Dispersionsbasis etc. Nicht betrachtet werden hier Bodenflächen mit speziellen Beständigkeitsanforderungen (wie OS-Systeme) und Verkehrswege wie Tiefgaragen, Durchfahrten, etc. Siehe hierzu Zeile 5.9 - 5.10 | 5.3 VOC / Emissionen | 5.3 - VOC ≤ 30,0 g/l (wasserbasierte Rezeptur) - Kunstharzestriche inkl. Kunstharzbeschichtungen auf Bodenbelägen: Einhaltung AgBB-Schema b) d) | 5.3 TD mit Auslobung der ELF-Güte, SDB, NDB, freiwilliger Nachweis durch ETA oder Gutachten gemäß MVV TB D 3d) | TD/ SDB/ Herstellererklärung/ | X | X | X
340 | 342 |  | Tapete |  | Papier-Tapete | Erfurt |  |  |  | keine Angabe | keine Angabe | 5. Belegungen und Beschichtungen überwiegend mineralischer Oberflächen | 5.4 Belegung von Wand- und Deckenflächen mit Malervlies und Glasfasergeweben | 5.4 Chlorparaffine / Polybromierte Biphenyle (PBB) / Polybromierte Diphenylether (PBDE) / SVHC | 5.4 Chlorparaffine, PBB, PBDE, TCEP ≤ 0,10 % | 5.4 TD, Herstellererklärung zu Inhaltsstoffen | TD/ | X
340 | 342 |  | Tapete |  | Rauhfaser | Erfurt |  |  |  | keine Angabe | nicht enthalten | 5. Belegungen und Beschichtungen überwiegend mineralischer Oberflächen | 5.4 Belegung von Wand- und Deckenflächen mit Malervlies und Glasfasergeweben | 5.4 Chlorparaffine / Polybromierte Biphenyle (PBB) / Polybromierte Diphenylether (PBDE) / SVHC | 5.4 Chlorparaffine, PBB, PBDE, TCEP ≤ 0,10 % | 5.4 TD, Herstellererklärung zu Inhaltsstoffen | TD/ Herstellererklärung/ | X |  | X
340 | 342 |  | Tapete |  | Variovlies | Erfurt |  |  |  | keine Angabe | keine Angabe | 5. Belegungen und Beschichtungen überwiegend mineralischer Oberflächen | 5.4 Belegung von Wand- und Deckenflächen mit Malervlies und Glasfasergeweben | 5.4 Chlorparaffine / Polybromierte Biphenyle (PBB) / Polybromierte Diphenylether (PBDE) / SVHC | 5.4 Chlorparaffine, PBB, PBDE, TCEP ≤ 0,10 % | 5.4 TD, Herstellererklärung zu Inhaltsstoffen | TD/ Herstellererklärung/ | X |  | X
340 | 342 |  | Tapete |  | Variovlies ECO | Erfurt |  |  |  | keine Angabe | keine Angabe | 5. Belegungen und Beschichtungen überwiegend mineralischer Oberflächen | 5.4 Belegung von Wand- und Deckenflächen mit Malervlies und Glasfasergeweben | 5.4 Chlorparaffine / Polybromierte Biphenyle (PBB) / Polybromierte Diphenylether (PBDE) / SVHC | 5.4 Chlorparaffine, PBB, PBDE, TCEP ≤ 0,10 % | 5.4 TD, Herstellererklärung zu Inhaltsstoffen | TD/ Herstellererklärung/ | X |  | X
340 | 342 |  | Tapete |  | Vliesfaser | Erfurt |  |  |  | keine Angabe | keine Angabe | 5. Belegungen und Beschichtungen überwiegend mineralischer Oberflächen | 5.4 Belegung von Wand- und Deckenflächen mit Malervlies und Glasfasergeweben | 5.4 Chlorparaffine / Polybromierte Biphenyle (PBB) / Polybromierte Diphenylether (PBDE) / SVHC | 5.4 Chlorparaffine, PBB, PBDE, TCEP ≤ 0,10 % | 5.4 TD, Herstellererklärung zu Inhaltsstoffen | TD/ Herstellererklärung/ | X |  | X
340 | 342 |  | Tapete |  | Vlies-Rauhfaser | Erfurt |  |  |  | keine Angabe | keine Angabe | 5. Belegungen und Beschichtungen überwiegend mineralischer Oberflächen | 5.4 Belegung von Wand- und Deckenflächen mit Malervlies und Glasfasergeweben | 5.4 Chlorparaffine / Polybromierte Biphenyle (PBB) / Polybromierte Diphenylether (PBDE) / SVHC | 5.4 Chlorparaffine, PBB, PBDE, TCEP ≤ 0,10 % | 5.4 TD, Herstellererklärung zu Inhaltsstoffen | TD/ Herstellererklärung/ | X |  | X
340 | 342 |  | Cellulosevlies, weiß pigmentiert |  | StoTap Evo | Sto |  |  |  | 0 g/l | <0,01 mg/m³ | 5. Belegungen und Beschichtungen überwiegend mineralischer Oberflächen | 5.4 Belegung von Wand- und Deckenflächen mit Malervlies und Glasfasergeweben | 5.4 Chlorparaffine / Polybromierte Biphenyle (PBB) / Polybromierte Diphenylether (PBDE) / SVHC | 5.4 Chlorparaffine, PBB, PBDE, TCEP ≤ 0,10 % | 5.4 TD, Herstellererklärung zu Inhaltsstoffen | TD/ SDB/ Herstellererklärung/ | X | X | X
340 | 342 |  | Universelles Armierungsgewebe |  | Armierungsgewebe WDVS | Sakret |  |  |  | QNG PREMIUM | QNG PREMIUM | 5. Belegungen und Beschichtungen überwiegend mineralischer Oberflächen | 5.4 Belegung von Wand- und Deckenflächen mit Malervlies und Glasfasergeweben | 5.4 Chlorparaffine / Polybromierte Biphenyle (PBB) / Polybromierte Diphenylether (PBDE) / SVHC | 5.4 Chlorparaffine, PBB, PBDE, TCEP ≤ 0,10 % | 5.4 TD, Herstellererklärung zu Inhaltsstoffen | TD/ | X
340 | 342 |  | Vlies |  | Strukturvlies Basic | Erfurt |  |  |  | keine Angabe | keine Angabe | 5. Belegungen und Beschichtungen überwiegend mineralischer Oberflächen | 5.4 Belegung von Wand- und Deckenflächen mit Malervlies und Glasfasergeweben | 5.4 Chlorparaffine / Polybromierte Biphenyle (PBB) / Polybromierte Diphenylether (PBDE) / SVHC | 5.4 Chlorparaffine, PBB, PBDE, TCEP ≤ 0,10 % | 5.4 TD, Herstellererklärung zu Inhaltsstoffen | TD/ Herstellererklärung/ | X |  | X
340 | 342 |  | Vlies |  | Strukturvlies Premium | Erfurt |  |  |  | keine Angabe | keine Angabe | 5. Belegungen und Beschichtungen überwiegend mineralischer Oberflächen | 5.4 Belegung von Wand- und Deckenflächen mit Malervlies und Glasfasergeweben | 5.4 Chlorparaffine / Polybromierte Biphenyle (PBB) / Polybromierte Diphenylether (PBDE) / SVHC | 5.4 Chlorparaffine, PBB, PBDE, TCEP ≤ 0,10 % | 5.4 TD, Herstellererklärung zu Inhaltsstoffen | TD/ Herstellererklärung/ | X |  | X
340 | 342 |  | Putzträgergewebe |  | Armierungsgewebe | Knauf |  |  |  | keine Angabe | keine Angabe | 5. Belegungen und Beschichtungen überwiegend mineralischer Oberflächen | 5.4 Belegung von Wand- und Deckenflächen mit Malervlies und Glasfasergeweben | 5.4 Chlorparaffine / Polybromierte Biphenyle (PBB) / Polybromierte Diphenylether (PBDE) / SVHC | 5.4 Chlorparaffine, PBB, PBDE, TCEP ≤ 0,10 % | 5.4 TD, Herstellererklärung zu Inhaltsstoffen | TD/ Herstellererklärung/ | X |  | X
340 | 342 |  | Gewebe |  | Armiergewege 4x4 | Knauf |  |  |  | keine Angabe | keine Angabe | 5. Belegungen und Beschichtungen überwiegend mineralischer Oberflächen | 5.4 Belegung von Wand- und Deckenflächen mit Malervlies und Glasfasergeweben | 5.4 Chlorparaffine / Polybromierte Biphenyle (PBB) / Polybromierte Diphenylether (PBDE) / SVHC | 5.4 Chlorparaffine, PBB, PBDE, TCEP ≤ 0,10 % | 5.4 TD, Herstellererklärung zu Inhaltsstoffen | TD/ Herstellererklärung/ | X |  | X
340 | 342 |  | Gewebe |  | Armiergewege 5x5 | Knauf |  |  |  | keine Angabe | keine Angabe | 5. Belegungen und Beschichtungen überwiegend mineralischer Oberflächen | 5.4 Belegung von Wand- und Deckenflächen mit Malervlies und Glasfasergeweben | 5.4 Chlorparaffine / Polybromierte Biphenyle (PBB) / Polybromierte Diphenylether (PBDE) / SVHC | 5.4 Chlorparaffine, PBB, PBDE, TCEP ≤ 0,10 % | 5.4 TD, Herstellererklärung zu Inhaltsstoffen | TD/ Herstellererklärung/ | X |  | X
340 | 342 |  | Tapete |  | Raufaser Nr. 31 | Brillux |  |  |  | keine Angabe | keine Angabe | 5. Belegungen und Beschichtungen überwiegend mineralischer Oberflächen | 5.4 Belegung von Wand- und Deckenflächen mit Malervlies und Glasfasergeweben | 5.4 Chlorparaffine / Polybromierte Biphenyle (PBB) / Polybromierte Diphenylether (PBDE) / SVHC | 5.4 Chlorparaffine, PBB, PBDE, TCEP ≤ 0,10 % | 5.4 TD, Herstellererklärung zu Inhaltsstoffen | TD/ Herstellererklärung/ | X |  | X
340 | 342 |  | Tapete |  | Raufaser Nr. 51 | Brillux |  |  |  | keine Angabe | keine Angabe | 5. Belegungen und Beschichtungen überwiegend mineralischer Oberflächen | 5.4 Belegung von Wand- und Deckenflächen mit Malervlies und Glasfasergeweben | 5.4 Chlorparaffine / Polybromierte Biphenyle (PBB) / Polybromierte Diphenylether (PBDE) / SVHC | 5.4 Chlorparaffine, PBB, PBDE, TCEP ≤ 0,10 % | 5.4 TD, Herstellererklärung zu Inhaltsstoffen | TD/ Herstellererklärung/ | X |  | X
340 | 342 |  | Tapete |  | Raufaser Nr. 71 | Brillux |  |  |  | keine Angabe | keine Angabe | 5. Belegungen und Beschichtungen überwiegend mineralischer Oberflächen | 5.4 Belegung von Wand- und Deckenflächen mit Malervlies und Glasfasergeweben | 5.4 Chlorparaffine / Polybromierte Biphenyle (PBB) / Polybromierte Diphenylether (PBDE) / SVHC | 5.4 Chlorparaffine, PBB, PBDE, TCEP ≤ 0,10 % | 5.4 TD, Herstellererklärung zu Inhaltsstoffen | TD/ Herstellererklärung/ | X |  | X
340 | 342 |  | Universalvlies |  | Maler-Universalvlies | Pufas |  |  |  | <1 g/l | <2 ppm | 5. Belegungen und Beschichtungen überwiegend mineralischer Oberflächen | 5.4 Belegung von Wand- und Deckenflächen mit Malervlies und Glasfasergeweben | 5.4 Chlorparaffine / Polybromierte Biphenyle (PBB) / Polybromierte Diphenylether (PBDE) / SVHC | 5.4 Chlorparaffine, PBB, PBDE, TCEP ≤ 0,10 % | 5.4 TD, Herstellererklärung zu Inhaltsstoffen | TD/ Herstellererklärung/ | X |  | X
340 350 | 342 353 |  | Innenfarbe |  | Malerit | Caparol |  |  |  | < 1 g/l | formaldehydfrei | 5. Belegungen und Beschichtungen überwiegend mineralischer Oberflächen | 5.5 Beschichtungen auf überwiegend mineralischen Oberflächen im Inneren des Gebäudes: Beton, Mauerwerk, Mörtel, Spachtel, Putze sowie Gipsplatten, Tapeten, Vliese etc. | 5.5 VOC / Emissionen / gefährliche Stoffe / Biozide / Schwermetalle | 5.5 lösemittelfrei, formaldehydfrei und weichmacherfrei gemäß VdL-Richtlinie 01 | 5.5 TD mit Auslobung der ELF-Güte, SDB, NDB | SDB/ EPD/ |  | X | [5 empty] | X
340 350 | 342 353 |  | Innenfarbe |  | StoColor Rapid | Sto |  |  |  | 0 g/l | formaldehydfrei | 5. Belegungen und Beschichtungen überwiegend mineralischer Oberflächen | 5.5 Beschichtungen auf überwiegend mineralischen Oberflächen im Inneren des Gebäudes: Beton, Mauerwerk, Mörtel, Spachtel, Putze sowie Gipsplatten, Tapeten, Vliese etc. | 5.5 VOC / Emissionen / gefährliche Stoffe / Biozide / Schwermetalle | 5.5 lösemittelfrei, formaldehydfrei und weichmacherfrei gemäß VdL-Richtlinie 01 | 5.5 TD mit Auslobung der ELF-Güte, SDB, NDB | TD/ SDB/ EPD/ | X | X | [5 empty] | X
340 350 | 342 353 |  | Innenfarbe |  | StoColor Sil Premium | Sto |  |  |  | 0 g/l | formaldehydfrei | 5. Belegungen und Beschichtungen überwiegend mineralischer Oberflächen | 5.5 Beschichtungen auf überwiegend mineralischen Oberflächen im Inneren des Gebäudes: Beton, Mauerwerk, Mörtel, Spachtel, Putze sowie Gipsplatten, Tapeten, Vliese etc. | 5.5 VOC / Emissionen / gefährliche Stoffe / Biozide / Schwermetalle | 5.5 lösemittelfrei, formaldehydfrei und weichmacherfrei gemäß VdL-Richtlinie 01 | 5.5 TD mit Auslobung der ELF-Güte, SDB, NDB | TD/ SDB/ EPD/ | X | X | [5 empty] | X
340 350 | 342 353 |  | Silikatfarben (innen) |  | Alphasol Silikat | Sikkens |  |  |  | < 1 g/l | formaldehydfrei | 5. Belegungen und Beschichtungen überwiegend mineralischer Oberflächen | 5.5 Beschichtungen auf überwiegend mineralischen Oberflächen im Inneren des Gebäudes: Beton, Mauerwerk, Mörtel, Spachtel, Putze sowie Gipsplatten, Tapeten, Vliese etc. | 5.5 VOC / Emissionen / gefährliche Stoffe / Biozide / Schwermetalle | 5.5 lösemittelfrei, formaldehydfrei und weichmacherfrei gemäß VdL-Richtlinie 01 | 5.5 TD mit Auslobung der ELF-Güte, SDB, NDB | TD/ SDB/ Herstellererklärung/ Prüfzertifikat/ | X | X | X | X
340 350 | 342 353 |  | Silikatstreichputz |  | SOLIMIN Silikatfarbe 3051 | Biofa |  |  |  | < 1 g/l | formaldehydfrei | 5. Belegungen und Beschichtungen überwiegend mineralischer Oberflächen | 5.5 Beschichtungen auf überwiegend mineralischen Oberflächen im Inneren des Gebäudes: Beton, Mauerwerk, Mörtel, Spachtel, Putze sowie Gipsplatten, Tapeten, Vliese etc. | 5.5 VOC / Emissionen / gefährliche Stoffe / Biozide / Schwermetalle | 5.5 lösemittelfrei, formaldehydfrei und weichmacherfrei gemäß VdL-Richtlinie 01 | 5.5 TD mit Auslobung der ELF-Güte, SDB, NDB | TD/ SDB/ Herstellererklärung/ | X | X | X
340 350 | 342 353 |  | Innenfarbe |  | SOL-Rapid | Dinova |  |  |  | < 1 g/l | formaldehydfrei | 5. Belegungen und Beschichtungen überwiegend mineralischer Oberflächen | 5.5 Beschichtungen auf überwiegend mineralischen Oberflächen im Inneren des Gebäudes: Beton, Mauerwerk, Mörtel, Spachtel, Putze sowie Gipsplatten, Tapeten, Vliese etc. | 5.5 VOC / Emissionen / gefährliche Stoffe / Biozide / Schwermetalle | 5.5 lösemittelfrei, formaldehydfrei und weichmacherfrei gemäß VdL-Richtlinie 01 | 5.5 TD mit Auslobung der ELF-Güte, SDB, NDB | TD/ SDB/ EPD/ | X | X | [5 empty] | X
340 350 | 342 353 |  | Innenfarbe |  | StoColor Sil In | Sto |  |  |  | < 1 g/l | formaldehydfrei | 5. Belegungen und Beschichtungen überwiegend mineralischer Oberflächen | 5.5 Beschichtungen auf überwiegend mineralischen Oberflächen im Inneren des Gebäudes: Beton, Mauerwerk, Mörtel, Spachtel, Putze sowie Gipsplatten, Tapeten, Vliese etc. | 5.5 VOC / Emissionen / gefährliche Stoffe / Biozide / Schwermetalle | 5.5 lösemittelfrei, formaldehydfrei und weichmacherfrei gemäß VdL-Richtlinie 01 | 5.5 TD mit Auslobung der ELF-Güte, SDB, NDB | TD/ SDB/ EPD/ | X | X | [5 empty] | X
340 350 | 342 353 |  | Silikatfarbe |  | Bio-Innensilikat | Jonas |  |  |  | <116 µg/m³ | <5 µg/m³ | 5. Belegungen und Beschichtungen überwiegend mineralischer Oberflächen | 5.5 Beschichtungen auf überwiegend mineralischen Oberflächen im Inneren des Gebäudes: Beton, Mauerwerk, Mörtel, Spachtel, Putze sowie Gipsplatten, Tapeten, Vliese etc. | 5.5 VOC / Emissionen / gefährliche Stoffe / Biozide / Schwermetalle | 5.5 lösemittelfrei, formaldehydfrei und weichmacherfrei gemäß VdL-Richtlinie 02 | 5.5 TD mit Auslobung der ELF-Güte, SDB, NDB | TD/ SDB/ Prüfzertifikat/ EPD/ | X | X |  | X |  |  |  | X
340 350 | 342 353 |  | stumpfmatte Innen-Dispersionsfarbe |  | StoColor Basic | Sto |  |  |  | < 0,8 g/ | formaldehydfrei | 5. Belegungen und Beschichtungen überwiegend mineralischer Oberflächen | 5.5 Beschichtungen auf überwiegend mineralischen Oberflächen im Inneren des Gebäudes: Beton, Mauerwerk, Mörtel, Spachtel, Putze sowie Gipsplatten, Tapeten, Vliese etc. | 5.5 VOC / Emissionen / gefährliche Stoffe / Biozide / Schwermetalle | 5.5 lösemittelfrei, formaldehydfrei und weichmacherfrei gemäß VdL-Richtlinie 02 | 5.5 TD mit Auslobung der ELF-Güte, SDB, NDB | TD/ SDB/ EPD/ | X | X | [5 empty] | X
340 350 | 342 353 |  | stumpfmatte Innen-Acrylatfarbe |  | StoColor Opticryl Matt | Sto |  |  |  | < 0,08 g/l | formaldehydfrei | 5. Belegungen und Beschichtungen überwiegend mineralischer Oberflächen | 5.5 Beschichtungen auf überwiegend mineralischen Oberflächen im Inneren des Gebäudes: Beton, Mauerwerk, Mörtel, Spachtel, Putze sowie Gipsplatten, Tapeten, Vliese etc. | 5.5 VOC / Emissionen / gefährliche Stoffe / Biozide / Schwermetalle | 5.5 lösemittelfrei, formaldehydfrei und weichmacherfrei gemäß VdL-Richtlinie 02 | 5.5 TD mit Auslobung der ELF-Güte, SDB, NDB | TD/ SDB/ EPD/ | X | X | [5 empty] | X
340 350 | 342 353 |  | seidenglänzende Innen-Acrylatfarbe |  | StoColor Opticryl Satin | Sto |  |  |  | < 0,8 g/l | formaldehydfrei | 5. Belegungen und Beschichtungen überwiegend mineralischer Oberflächen | 5.5 Beschichtungen auf überwiegend mineralischen Oberflächen im Inneren des Gebäudes: Beton, Mauerwerk, Mörtel, Spachtel, Putze sowie Gipsplatten, Tapeten, Vliese etc. | 5.5 VOC / Emissionen / gefährliche Stoffe / Biozide / Schwermetalle | 5.5 lösemittelfrei, formaldehydfrei und weichmacherfrei gemäß VdL-Richtlinie 02 | 5.5 TD mit Auslobung der ELF-Güte, SDB, NDB | TD/ SDB/ EPD/ | X | X | [5 empty] | X
340 350 | 342 353 |  | glänzende Innen-Acrylatfarbe |  | StoColor Opticryl Gloss | Sto |  |  |  | max. 100 g/l | formaldehydfrei | 5. Belegungen und Beschichtungen überwiegend mineralischer Oberflächen | 5.5 Beschichtungen auf überwiegend mineralischen Oberflächen im Inneren des Gebäudes: Beton, Mauerwerk, Mörtel, Spachtel, Putze sowie Gipsplatten, Tapeten, Vliese etc. | 5.5 VOC / Emissionen / gefährliche Stoffe / Biozide / Schwermetalle | 5.5 lösemittelfrei, formaldehydfrei und weichmacherfrei gemäß VdL-Richtlinie 02 | 5.5 TD mit Auslobung der ELF-Güte, SDB, NDB | TD/ SDB/ EPD/ | X | X | [5 empty] | X
340 350 | 342 353 |  | hochdeckende, stumpfmatte Innen-Dispersionsfarbe |  | StoColor Rapid Ultramatt | Sto |  |  |  | 1,1 g/l | formaldehydfrei | 5. Belegungen und Beschichtungen überwiegend mineralischer Oberflächen | 5.5 Beschichtungen auf überwiegend mineralischen Oberflächen im Inneren des Gebäudes: Beton, Mauerwerk, Mörtel, Spachtel, Putze sowie Gipsplatten, Tapeten, Vliese etc. | 5.5 VOC / Emissionen / gefährliche Stoffe / Biozide / Schwermetalle | 5.5 lösemittelfrei, formaldehydfrei und weichmacherfrei gemäß VdL-Richtlinie 02 | 5.5 TD mit Auslobung der ELF-Güte, SDB, NDB | TD/ SDB/ EPD/ | X | X | [5 empty] | X
340 350 | 342 353 |  | Innendispersionsfarbe |  | StoColor Rapid Neo | Sto |  |  |  | 1 g/l | formaldehydfrei | 5. Belegungen und Beschichtungen überwiegend mineralischer Oberflächen | 5.5 Beschichtungen auf überwiegend mineralischen Oberflächen im Inneren des Gebäudes: Beton, Mauerwerk, Mörtel, Spachtel, Putze sowie Gipsplatten, Tapeten, Vliese etc. | 5.5 VOC / Emissionen / gefährliche Stoffe / Biozide / Schwermetalle | 5.5 lösemittelfrei, formaldehydfrei und weichmacherfrei gemäß VdL-Richtlinie 02 | 5.5 TD mit Auslobung der ELF-Güte, SDB, NDB | TD/ SDB/ EPD/ | X | X | [5 empty] | X
340 350 | 342 353 |  | stumpfmatte Innen-Dispersionsfarbe |  | StoColor Select Perferct | Sto |  |  |  | 1,1 g/l | formaldehydfrei | 5. Belegungen und Beschichtungen überwiegend mineralischer Oberflächen | 5.5 Beschichtungen auf überwiegend mineralischen Oberflächen im Inneren des Gebäudes: Beton, Mauerwerk, Mörtel, Spachtel, Putze sowie Gipsplatten, Tapeten, Vliese etc. | 5.5 VOC / Emissionen / gefährliche Stoffe / Biozide / Schwermetalle | 5.5 lösemittelfrei, formaldehydfrei und weichmacherfrei gemäß VdL-Richtlinie 02 | 5.5 TD mit Auslobung der ELF-Güte, SDB, NDB | TD/ SDB/ EPD/ | X | X | [5 empty] | X
340 350 | 342 353 |  | stumpfmatte Dispersionssilikat-Innenfarbe |  | StoColor Sil Mineral | Sto |  |  |  | max. 30 g/l | formaldehydfrei | 5. Belegungen und Beschichtungen überwiegend mineralischer Oberflächen | 5.5 Beschichtungen auf überwiegend mineralischen Oberflächen im Inneren des Gebäudes: Beton, Mauerwerk, Mörtel, Spachtel, Putze sowie Gipsplatten, Tapeten, Vliese etc. | 5.5 VOC / Emissionen / gefährliche Stoffe / Biozide / Schwermetalle | 5.5 lösemittelfrei, formaldehydfrei und weichmacherfrei gemäß VdL-Richtlinie 02 | 5.5 TD mit Auslobung der ELF-Güte, SDB, NDB | TD/ SDB/ EPD/ | X | X | [5 empty] | X
340 350 | 342 353 |  | extrem matte Dispersionssilikat-Innenfarbe |  | StoColor Sil Comfort | Sto |  |  |  | < 0,8 g/l | formaldehydfrei | 5. Belegungen und Beschichtungen überwiegend mineralischer Oberflächen | 5.5 Beschichtungen auf überwiegend mineralischen Oberflächen im Inneren des Gebäudes: Beton, Mauerwerk, Mörtel, Spachtel, Putze sowie Gipsplatten, Tapeten, Vliese etc. | 5.5 VOC / Emissionen / gefährliche Stoffe / Biozide / Schwermetalle | 5.5 lösemittelfrei, formaldehydfrei und weichmacherfrei gemäß VdL-Richtlinie 02 | 5.5 TD mit Auslobung der ELF-Güte, SDB, NDB | TD/ SDB/ EPD/ | X | X | [5 empty] | X
340 350 | 342 353 |  | Innenfarbe Silikatfarbe |  | BioSilikat | M-Plus |  |  |  | < 1g/l | formaldehydfrei | 5. Belegungen und Beschichtungen überwiegend mineralischer Oberflächen | 5.5 Beschichtungen auf überwiegend mineralischen Oberflächen im Inneren des Gebäudes: Beton, Mauerwerk, Mörtel, Spachtel, Putze sowie Gipsplatten, Tapeten, Vliese etc. | 5.5 VOC / Emissionen / gefährliche Stoffe / Biozide / Schwermetalle | 5.5 lösemittelfrei, formaldehydfrei und weichmacherfrei gemäß VdL-Richtlinie 02 | 5.5 TD mit Auslobung der ELF-Güte, SDB, NDB | TD/ SDB/ EPD/ | X | X | [5 empty] | X
340 350 | 342 353 |  | Innenfarbe |  | OptiRapid | M-Plus |  |  |  | < 1g/l | formaldehydfrei | 5. Belegungen und Beschichtungen überwiegend mineralischer Oberflächen | 5.5 Beschichtungen auf überwiegend mineralischen Oberflächen im Inneren des Gebäudes: Beton, Mauerwerk, Mörtel, Spachtel, Putze sowie Gipsplatten, Tapeten, Vliese etc. | 5.5 VOC / Emissionen / gefährliche Stoffe / Biozide / Schwermetalle | 5.5 lösemittelfrei, formaldehydfrei und weichmacherfrei gemäß VdL-Richtlinie 02 | 5.5 TD mit Auslobung der ELF-Güte, SDB, NDB | TD/ SDB/ EPD/ | X | X | [5 empty] | X
340 350 | 342 353 |  | Innenfarbe |  | Aviva Terra Ultra-Weiß | Adler |  |  |  | < 1 g/l | formaldehydfrei | 5. Belegungen und Beschichtungen überwiegend mineralischer Oberflächen | 5.5 Beschichtungen auf überwiegend mineralischen Oberflächen im Inneren des Gebäudes: Beton, Mauerwerk, Mörtel, Spachtel, Putze sowie Gipsplatten, Tapeten, Vliese etc. | 5.5 VOC / Emissionen / gefährliche Stoffe / Biozide / Schwermetalle | 5.5 lösemittelfrei, formaldehydfrei und weichmacherfrei gemäß VdL-Richtlinie 02 | 5.5 TD mit Auslobung der ELF-Güte, SDB, NDB | TD/ SDB/ Herstellererklärung/ | X | X | X
340 350 | 342 353 |  | Innenfarbe |  | LUCITE® MultiResist PRO | Dörken GmbH & Co.KG |  |  |  | < 1 g/l | formaldehydfrei | 5. Belegungen und Beschichtungen überwiegend mineralischer Oberflächen | 5.5 Beschichtungen auf überwiegend mineralischen Oberflächen im Inneren des Gebäudes: Beton, Mauerwerk, Mörtel, Spachtel, Putze sowie Gipsplatten, Tapeten, Vliese etc. | 5.5 VOC / Emissionen / gefährliche Stoffe / Biozide / Schwermetalle | 5.5 lösemittelfrei, formaldehydfrei und weichmacherfrei gemäß VdL-Richtlinie 02 | 5.5 TD mit Auslobung der ELF-Güte, SDB, NDB | TD/ SDB/ EPD/ | X | X | [5 empty] | X
340 350 | 342 353 |  | Innenfarbe |  | Malerweiß Plus | RELIUS |  |  |  | < 1 g/l | formaldehydfrei | 5. Belegungen und Beschichtungen überwiegend mineralischer Oberflächen | 5.5 Beschichtungen auf überwiegend mineralischen Oberflächen im Inneren des Gebäudes: Beton, Mauerwerk, Mörtel, Spachtel, Putze sowie Gipsplatten, Tapeten, Vliese etc. | 5.5 VOC / Emissionen / gefährliche Stoffe / Biozide / Schwermetalle | 5.5 lösemittelfrei, formaldehydfrei und weichmacherfrei gemäß VdL-Richtlinie 02 | 5.5 TD mit Auslobung der ELF-Güte, SDB, NDB | TD/ SDB/ | X | X
340 350 | 342 353 |  | Innenfarbe |  | Biomin Innensilikatfarbe | Sefra Farben |  |  |  | < 30 g/l | formaldehydfrei | 5. Belegungen und Beschichtungen überwiegend mineralischer Oberflächen | 5.5 Beschichtungen auf überwiegend mineralischen Oberflächen im Inneren des Gebäudes: Beton, Mauerwerk, Mörtel, Spachtel, Putze sowie Gipsplatten, Tapeten, Vliese etc. | 5.5 VOC / Emissionen / gefährliche Stoffe / Biozide / Schwermetalle | 5.5 lösemittelfrei, formaldehydfrei und weichmacherfrei gemäß VdL-Richtlinie 02 | 5.5 TD mit Auslobung der ELF-Güte, SDB, NDB | TD/ SDB/ Herstellererklärung/ | X | X | X
340 350 | 342 353 |  | Innenfarbe |  | Blütenweiss ELF | Sefra Farben |  |  |  | < 30 g/l | formaldehydfrei | 5. Belegungen und Beschichtungen überwiegend mineralischer Oberflächen | 5.5 Beschichtungen auf überwiegend mineralischen Oberflächen im Inneren des Gebäudes: Beton, Mauerwerk, Mörtel, Spachtel, Putze sowie Gipsplatten, Tapeten, Vliese etc. | 5.5 VOC / Emissionen / gefährliche Stoffe / Biozide / Schwermetalle | 5.5 lösemittelfrei, formaldehydfrei und weichmacherfrei gemäß VdL-Richtlinie 02 | 5.5 TD mit Auslobung der ELF-Güte, SDB, NDB | TD/ SDB/ Herstellererklärung/ | X | X | X
340 350 | 342 353 |  | Innenfarbe |  | Decomatt | Sefra Farben |  |  |  | < 30 g/l | formaldehydfrei | 5. Belegungen und Beschichtungen überwiegend mineralischer Oberflächen | 5.5 Beschichtungen auf überwiegend mineralischen Oberflächen im Inneren des Gebäudes: Beton, Mauerwerk, Mörtel, Spachtel, Putze sowie Gipsplatten, Tapeten, Vliese etc. | 5.5 VOC / Emissionen / gefährliche Stoffe / Biozide / Schwermetalle | 5.5 lösemittelfrei, formaldehydfrei und weichmacherfrei gemäß VdL-Richtlinie 02 | 5.5 TD mit Auslobung der ELF-Güte, SDB, NDB | TD/ SDB/ Herstellererklärung/ | X | X | X
340 350 | 342 353 |  | Innenfarbe |  | Decosatin ELF | Sefra Farben |  |  |  | < 30 g/l | formaldehydfrei | 5. Belegungen und Beschichtungen überwiegend mineralischer Oberflächen | 5.5 Beschichtungen auf überwiegend mineralischen Oberflächen im Inneren des Gebäudes: Beton, Mauerwerk, Mörtel, Spachtel, Putze sowie Gipsplatten, Tapeten, Vliese etc. | 5.5 VOC / Emissionen / gefährliche Stoffe / Biozide / Schwermetalle | 5.5 lösemittelfrei, formaldehydfrei und weichmacherfrei gemäß VdL-Richtlinie 02 | 5.5 TD mit Auslobung der ELF-Güte, SDB, NDB | TD/ SDB/ Herstellererklärung/ | X | X | X
340 350 | 342 353 |  | Innenfarbe |  | Firnweiss ELF | Sefra Farben |  |  |  | < 30 g/l | formaldehydfrei | 5. Belegungen und Beschichtungen überwiegend mineralischer Oberflächen | 5.5 Beschichtungen auf überwiegend mineralischen Oberflächen im Inneren des Gebäudes: Beton, Mauerwerk, Mörtel, Spachtel, Putze sowie Gipsplatten, Tapeten, Vliese etc. | 5.5 VOC / Emissionen / gefährliche Stoffe / Biozide / Schwermetalle | 5.5 lösemittelfrei, formaldehydfrei und weichmacherfrei gemäß VdL-Richtlinie 02 | 5.5 TD mit Auslobung der ELF-Güte, SDB, NDB | TD/ SDB/ Herstellererklärung/ | X | X | X
340 350 | 342 353 |  | Innenfarbe |  | Firnweiss Ready 20.0 | Sefra Farben |  |  |  | < 30 g/l | formaldehydfrei | 5. Belegungen und Beschichtungen überwiegend mineralischer Oberflächen | 5.5 Beschichtungen auf überwiegend mineralischen Oberflächen im Inneren des Gebäudes: Beton, Mauerwerk, Mörtel, Spachtel, Putze sowie Gipsplatten, Tapeten, Vliese etc. | 5.5 VOC / Emissionen / gefährliche Stoffe / Biozide / Schwermetalle | 5.5 lösemittelfrei, formaldehydfrei und weichmacherfrei gemäß VdL-Richtlinie 02 | 5.5 TD mit Auslobung der ELF-Güte, SDB, NDB | TD/ SDB/ Herstellererklärung/ | X | X | X
340 350 | 342 353 |  | Innenfarbe |  | Karat | Sefra Farben |  |  |  | < 30 g/l | formaldehydfrei | 5. Belegungen und Beschichtungen überwiegend mineralischer Oberflächen | 5.5 Beschichtungen auf überwiegend mineralischen Oberflächen im Inneren des Gebäudes: Beton, Mauerwerk, Mörtel, Spachtel, Putze sowie Gipsplatten, Tapeten, Vliese etc. | 5.5 VOC / Emissionen / gefährliche Stoffe / Biozide / Schwermetalle | 5.5 lösemittelfrei, formaldehydfrei und weichmacherfrei gemäß VdL-Richtlinie 02 | 5.5 TD mit Auslobung der ELF-Güte, SDB, NDB | TD/ SDB/ Herstellererklärung/ | X | X | X
340 350 | 342 353 |  | Innenfarbe |  | Lotos Extrem | Sefra Farben |  |  |  | < 30 g/l | formaldehydfrei | 5. Belegungen und Beschichtungen überwiegend mineralischer Oberflächen | 5.5 Beschichtungen auf überwiegend mineralischen Oberflächen im Inneren des Gebäudes: Beton, Mauerwerk, Mörtel, Spachtel, Putze sowie Gipsplatten, Tapeten, Vliese etc. | 5.5 VOC / Emissionen / gefährliche Stoffe / Biozide / Schwermetalle | 5.5 lösemittelfrei, formaldehydfrei und weichmacherfrei gemäß VdL-Richtlinie 02 | 5.5 TD mit Auslobung der ELF-Güte, SDB, NDB | TD/ SDB/ Herstellererklärung/ | X | X | X
340 350 | 342 353 |  | Innenfarbe |  | Mineralfarbe für Innen | Sefra Farben |  |  |  | < 30 g/l | formaldehydfrei | 5. Belegungen und Beschichtungen überwiegend mineralischer Oberflächen | 5.5 Beschichtungen auf überwiegend mineralischen Oberflächen im Inneren des Gebäudes: Beton, Mauerwerk, Mörtel, Spachtel, Putze sowie Gipsplatten, Tapeten, Vliese etc. | 5.5 VOC / Emissionen / gefährliche Stoffe / Biozide / Schwermetalle | 5.5 lösemittelfrei, formaldehydfrei und weichmacherfrei gemäß VdL-Richtlinie 02 | 5.5 TD mit Auslobung der ELF-Güte, SDB, NDB | TD/ SDB/ Herstellererklärung/ | X | X | X
340 350 | 342 353 |  | Innenfarbe |  | Perlo ELF | Sefra Farben |  |  |  | < 30 g/l | formaldehydfrei | 5. Belegungen und Beschichtungen überwiegend mineralischer Oberflächen | 5.5 Beschichtungen auf überwiegend mineralischen Oberflächen im Inneren des Gebäudes: Beton, Mauerwerk, Mörtel, Spachtel, Putze sowie Gipsplatten, Tapeten, Vliese etc. | 5.5 VOC / Emissionen / gefährliche Stoffe / Biozide / Schwermetalle | 5.5 lösemittelfrei, formaldehydfrei und weichmacherfrei gemäß VdL-Richtlinie 02 | 5.5 TD mit Auslobung der ELF-Güte, SDB, NDB | TD/ SDB/ Herstellererklärung/ | X | X | X
340 350 | 342 353 |  | Innenfarbe |  | Rapid ELF | Sefra Farben |  |  |  | < 30 g/l | formaldehydfrei | 5. Belegungen und Beschichtungen überwiegend mineralischer Oberflächen | 5.5 Beschichtungen auf überwiegend mineralischen Oberflächen im Inneren des Gebäudes: Beton, Mauerwerk, Mörtel, Spachtel, Putze sowie Gipsplatten, Tapeten, Vliese etc. | 5.5 VOC / Emissionen / gefährliche Stoffe / Biozide / Schwermetalle | 5.5 lösemittelfrei, formaldehydfrei und weichmacherfrei gemäß VdL-Richtlinie 02 | 5.5 TD mit Auslobung der ELF-Güte, SDB, NDB | TD/ SDB/ Herstellererklärung/ | X | X | X
340 350 | 342 353 |  | Innenfarbe |  | Raumfarbe | Sefra Farben |  |  |  | < 30 g/l | formaldehydfrei | 5. Belegungen und Beschichtungen überwiegend mineralischer Oberflächen | 5.5 Beschichtungen auf überwiegend mineralischen Oberflächen im Inneren des Gebäudes: Beton, Mauerwerk, Mörtel, Spachtel, Putze sowie Gipsplatten, Tapeten, Vliese etc. | 5.5 VOC / Emissionen / gefährliche Stoffe / Biozide / Schwermetalle | 5.5 lösemittelfrei, formaldehydfrei und weichmacherfrei gemäß VdL-Richtlinie 02 | 5.5 TD mit Auslobung der ELF-Güte, SDB, NDB | TD/ SDB/ Herstellererklärung/ | X | X | X
340 350 | 342 353 |  | Kalkputz |  | Kalkputz KP 01 | Rygol Baustoffwerk |  |  |  | keine VOC haltigen Rohstoffe eingesetzt | formaldehydfrei | 5. Belegungen und Beschichtungen überwiegend mineralischer Oberflächen | 5.5 Beschichtungen auf überwiegend mineralischen Oberflächen im Inneren des Gebäudes: Beton, Mauerwerk, Mörtel, Spachtel, Putze sowie Gipsplatten, Tapeten, Vliese etc. | 5.5 VOC / Emissionen / gefährliche Stoffe / Biozide / Schwermetalle | 5.5 lösemittelfrei, formaldehydfrei und weichmacherfrei gemäß VdL-Richtlinie 02 | 5.5 TD mit Auslobung der ELF-Güte, SDB, NDB | TD/ SDB/ EPD/ | X | X | [5 empty] | X
340 350 | 342 353 |  | Kalkputz |  | Kalkputz Trass KP 02 Trass | Rygol Baustoffwerk |  |  |  | keine VOC haltigen Rohstoffe eingesetzt | formaldehydfrei | 5. Belegungen und Beschichtungen überwiegend mineralischer Oberflächen | 5.5 Beschichtungen auf überwiegend mineralischen Oberflächen im Inneren des Gebäudes: Beton, Mauerwerk, Mörtel, Spachtel, Putze sowie Gipsplatten, Tapeten, Vliese etc. | 5.5 VOC / Emissionen / gefährliche Stoffe / Biozide / Schwermetalle | 5.5 lösemittelfrei, formaldehydfrei und weichmacherfrei gemäß VdL-Richtlinie 02 | 5.5 TD mit Auslobung der ELF-Güte, SDB, NDB | TD/ SDB/ EPD/ | X | X | [5 empty] | X
340 350 | 342 353 |  | Kalkputz |  | Kalkputz leicht fein | Rygol Baustoffwerk |  |  |  | keine VOC haltigen Rohstoffe eingesetzt | formaldehydfrei | 5. Belegungen und Beschichtungen überwiegend mineralischer Oberflächen | 5.5 Beschichtungen auf überwiegend mineralischen Oberflächen im Inneren des Gebäudes: Beton, Mauerwerk, Mörtel, Spachtel, Putze sowie Gipsplatten, Tapeten, Vliese etc. | 5.5 VOC / Emissionen / gefährliche Stoffe / Biozide / Schwermetalle | 5.5 lösemittelfrei, formaldehydfrei und weichmacherfrei gemäß VdL-Richtlinie 02 | 5.5 TD mit Auslobung der ELF-Güte, SDB, NDB | TD/ SDB/ EPD/ | X | X | [5 empty] | X
340 350 | 342 353 |  | Kalkputz |  | Kalkputz extra | Rygol Baustoffwerk |  |  |  | keine VOC haltigen Rohstoffe eingesetzt | formaldehydfrei | 5. Belegungen und Beschichtungen überwiegend mineralischer Oberflächen | 5.5 Beschichtungen auf überwiegend mineralischen Oberflächen im Inneren des Gebäudes: Beton, Mauerwerk, Mörtel, Spachtel, Putze sowie Gipsplatten, Tapeten, Vliese etc. | 5.5 VOC / Emissionen / gefährliche Stoffe / Biozide / Schwermetalle | 5.5 lösemittelfrei, formaldehydfrei und weichmacherfrei gemäß VdL-Richtlinie 02 | 5.5 TD mit Auslobung der ELF-Güte, SDB, NDB | TD/ SDB/ | X | X
340 350 | 342 353 |  | Kalkputz |  | Kalkputz Öko leicht | Rygol Baustoffwerk |  |  |  | keine VOC haltigen Rohstoffe eingesetzt | formaldehydfrei | 5. Belegungen und Beschichtungen überwiegend mineralischer Oberflächen | 5.5 Beschichtungen auf überwiegend mineralischen Oberflächen im Inneren des Gebäudes: Beton, Mauerwerk, Mörtel, Spachtel, Putze sowie Gipsplatten, Tapeten, Vliese etc. | 5.5 VOC / Emissionen / gefährliche Stoffe / Biozide / Schwermetalle | 5.5 lösemittelfrei, formaldehydfrei und weichmacherfrei gemäß VdL-Richtlinie 02 | 5.5 TD mit Auslobung der ELF-Güte, SDB, NDB | TD/ SDB/ EPD/ | X | X | [5 empty] | X
340 350 | 342 353 |  | Kalkputz |  | Kalkputz KP Terra | Rygol Baustoffwerk |  |  |  | keine VOC haltigen Rohstoffe eingesetzt | formaldehydfrei | 5. Belegungen und Beschichtungen überwiegend mineralischer Oberflächen | 5.5 Beschichtungen auf überwiegend mineralischen Oberflächen im Inneren des Gebäudes: Beton, Mauerwerk, Mörtel, Spachtel, Putze sowie Gipsplatten, Tapeten, Vliese etc. | 5.5 VOC / Emissionen / gefährliche Stoffe / Biozide / Schwermetalle | 5.5 lösemittelfrei, formaldehydfrei und weichmacherfrei gemäß VdL-Richtlinie 02 | 5.5 TD mit Auslobung der ELF-Güte, SDB, NDB | TD/ SDB/ | X | X
340 350 | 342 353 |  | Kalkputz |  | Lehm-Grund- und Oberputz LGP | Rygol Baustoffwerk |  |  |  | keine VOC haltigen Rohstoffe eingesetzt | formaldehydfrei | 5. Belegungen und Beschichtungen überwiegend mineralischer Oberflächen | 5.5 Beschichtungen auf überwiegend mineralischen Oberflächen im Inneren des Gebäudes: Beton, Mauerwerk, Mörtel, Spachtel, Putze sowie Gipsplatten, Tapeten, Vliese etc. | 5.5 VOC / Emissionen / gefährliche Stoffe / Biozide / Schwermetalle | 5.5 lösemittelfrei, formaldehydfrei und weichmacherfrei gemäß VdL-Richtlinie 02 | 5.5 TD mit Auslobung der ELF-Güte, SDB, NDB | TD/ SDB/ | X | X
340 350 | 342 353 |  | Kalkputz |  | Lehm-Feinputz LEF | Rygol Baustoffwerk |  |  |  | keine VOC haltigen Rohstoffe eingesetzt | formaldehydfrei | 5. Belegungen und Beschichtungen überwiegend mineralischer Oberflächen | 5.5 Beschichtungen auf überwiegend mineralischen Oberflächen im Inneren des Gebäudes: Beton, Mauerwerk, Mörtel, Spachtel, Putze sowie Gipsplatten, Tapeten, Vliese etc. | 5.5 VOC / Emissionen / gefährliche Stoffe / Biozide / Schwermetalle | 5.5 lösemittelfrei, formaldehydfrei und weichmacherfrei gemäß VdL-Richtlinie 02 | 5.5 TD mit Auslobung der ELF-Güte, SDB, NDB | TD/ SDB/ | X | X
340 350 | 342 353 |  | Kalkputz |  | Gips-Leicht-Glättputz MIP-GL | Rygol Baustoffwerk |  |  |  | keine VOC haltigen Rohstoffe eingesetzt | formaldehydfrei | 5. Belegungen und Beschichtungen überwiegend mineralischer Oberflächen | 5.5 Beschichtungen auf überwiegend mineralischen Oberflächen im Inneren des Gebäudes: Beton, Mauerwerk, Mörtel, Spachtel, Putze sowie Gipsplatten, Tapeten, Vliese etc. | 5.5 VOC / Emissionen / gefährliche Stoffe / Biozide / Schwermetalle | 5.5 lösemittelfrei, formaldehydfrei und weichmacherfrei gemäß VdL-Richtlinie 02 | 5.5 TD mit Auslobung der ELF-Güte, SDB, NDB | TD/ SDB/ | X | X
340 350 | 342 353 |  | Kalkputz |  | Kalk-Gips-Maschinenputz MIP 02 | Rygol Baustoffwerk |  |  |  | keine VOC haltigen Rohstoffe eingesetzt | formaldehydfrei | 5. Belegungen und Beschichtungen überwiegend mineralischer Oberflächen | 5.5 Beschichtungen auf überwiegend mineralischen Oberflächen im Inneren des Gebäudes: Beton, Mauerwerk, Mörtel, Spachtel, Putze sowie Gipsplatten, Tapeten, Vliese etc. | 5.5 VOC / Emissionen / gefährliche Stoffe / Biozide / Schwermetalle | 5.5 lösemittelfrei, formaldehydfrei und weichmacherfrei gemäß VdL-Richtlinie 02 | 5.5 TD mit Auslobung der ELF-Güte, SDB, NDB | TD/ SDB/ | X | X
340 350 | 342 353 |  | Kalkputz |  | Kalk-Gips-Maschinenputz fein MIP 02-F | Rygol Baustoffwerk |  |  |  | keine VOC haltigen Rohstoffe eingesetzt | formaldehydfrei | 5. Belegungen und Beschichtungen überwiegend mineralischer Oberflächen | 5.5 Beschichtungen auf überwiegend mineralischen Oberflächen im Inneren des Gebäudes: Beton, Mauerwerk, Mörtel, Spachtel, Putze sowie Gipsplatten, Tapeten, Vliese etc. | 5.5 VOC / Emissionen / gefährliche Stoffe / Biozide / Schwermetalle | 5.5 lösemittelfrei, formaldehydfrei und weichmacherfrei gemäß VdL-Richtlinie 02 | 5.5 TD mit Auslobung der ELF-Güte, SDB, NDB | TD/ SDB/ | X | X
340 350 | 342 353 |  | Kalkputz |  | Kalk-Gips-Maschinen-Innenputz MIP 05 | Rygol Baustoffwerk |  |  |  | keine VOC haltigen Rohstoffe eingesetzt | formaldehydfrei | 5. Belegungen und Beschichtungen überwiegend mineralischer Oberflächen | 5.5 Beschichtungen auf überwiegend mineralischen Oberflächen im Inneren des Gebäudes: Beton, Mauerwerk, Mörtel, Spachtel, Putze sowie Gipsplatten, Tapeten, Vliese etc. | 5.5 VOC / Emissionen / gefährliche Stoffe / Biozide / Schwermetalle | 5.5 lösemittelfrei, formaldehydfrei und weichmacherfrei gemäß VdL-Richtlinie 02 | 5.5 TD mit Auslobung der ELF-Güte, SDB, NDB | TD/ SDB/ | X | X
340 350 | 342 353 |  | Kalkputz |  | Kalk-Zementputz extra KZPe | Rygol Baustoffwerk |  |  |  | keine VOC haltigen Rohstoffe eingesetzt | formaldehydfrei | 5. Belegungen und Beschichtungen überwiegend mineralischer Oberflächen | 5.5 Beschichtungen auf überwiegend mineralischen Oberflächen im Inneren des Gebäudes: Beton, Mauerwerk, Mörtel, Spachtel, Putze sowie Gipsplatten, Tapeten, Vliese etc. | 5.5 VOC / Emissionen / gefährliche Stoffe / Biozide / Schwermetalle | 5.5 lösemittelfrei, formaldehydfrei und weichmacherfrei gemäß VdL-Richtlinie 02 | 5.5 TD mit Auslobung der ELF-Güte, SDB, NDB | TD/ SDB/ | X | X
340 350 | 342 353 |  | Kalkputz |  | Maschinen-Putz-Innen MPI 01 | Rygol Baustoffwerk |  |  |  | keine VOC haltigen Rohstoffe eingesetzt | formaldehydfrei | 5. Belegungen und Beschichtungen überwiegend mineralischer Oberflächen | 5.5 Beschichtungen auf überwiegend mineralischen Oberflächen im Inneren des Gebäudes: Beton, Mauerwerk, Mörtel, Spachtel, Putze sowie Gipsplatten, Tapeten, Vliese etc. | 5.5 VOC / Emissionen / gefährliche Stoffe / Biozide / Schwermetalle | 5.5 lösemittelfrei, formaldehydfrei und weichmacherfrei gemäß VdL-Richtlinie 02 | 5.5 TD mit Auslobung der ELF-Güte, SDB, NDB | TD/ SDB/ | X | X
340 350 | 342 353 |  | Kalkputz |  | Kalk-Zement-Innenleichtputz fein ILP-F | Rygol Baustoffwerk |  |  |  | keine VOC haltigen Rohstoffe eingesetzt | formaldehydfrei | 5. Belegungen und Beschichtungen überwiegend mineralischer Oberflächen | 5.5 Beschichtungen auf überwiegend mineralischen Oberflächen im Inneren des Gebäudes: Beton, Mauerwerk, Mörtel, Spachtel, Putze sowie Gipsplatten, Tapeten, Vliese etc. | 5.5 VOC / Emissionen / gefährliche Stoffe / Biozide / Schwermetalle | 5.5 lösemittelfrei, formaldehydfrei und weichmacherfrei gemäß VdL-Richtlinie 02 | 5.5 TD mit Auslobung der ELF-Güte, SDB, NDB | TD/ SDB/ EPD/ | X | X | [5 empty] | X
340 350 | 342 353 |  | Oberputz |  | Kalkglätte KG | Rygol Baustoffwerk |  |  |  | keine VOC haltigen Rohstoffe eingesetzt | formaldehydfrei | 5. Belegungen und Beschichtungen überwiegend mineralischer Oberflächen | 5.5 Beschichtungen auf überwiegend mineralischen Oberflächen im Inneren des Gebäudes: Beton, Mauerwerk, Mörtel, Spachtel, Putze sowie Gipsplatten, Tapeten, Vliese etc. | 5.5 VOC / Emissionen / gefährliche Stoffe / Biozide / Schwermetalle | 5.5 lösemittelfrei, formaldehydfrei und weichmacherfrei gemäß VdL-Richtlinie 02 | 5.5 TD mit Auslobung der ELF-Güte, SDB, NDB | TD/ SDB/ | X | X
340 350 | 342 353 |  | Füllspachtel |  | Historische Kalkfüllspachtel HKFS | Rygol Baustoffwerk |  |  |  | keine VOC haltigen Rohstoffe eingesetzt | formaldehydfrei | 5. Belegungen und Beschichtungen überwiegend mineralischer Oberflächen | 5.5 Beschichtungen auf überwiegend mineralischen Oberflächen im Inneren des Gebäudes: Beton, Mauerwerk, Mörtel, Spachtel, Putze sowie Gipsplatten, Tapeten, Vliese etc. | 5.5 VOC / Emissionen / gefährliche Stoffe / Biozide / Schwermetalle | 5.5 lösemittelfrei, formaldehydfrei und weichmacherfrei gemäß VdL-Richtlinie 02 | 5.5 TD mit Auslobung der ELF-Güte, SDB, NDB | TD/ SDB/ | X | X
340 350 | 342 353 |  | Kalkputz |  | Kalk-Zement-Maschinenputz MAP 01 | Rygol Baustoffwerk |  |  |  | keine VOC haltigen Rohstoffe eingesetzt | formaldehydfrei | 5. Belegungen und Beschichtungen überwiegend mineralischer Oberflächen | 5.5 Beschichtungen auf überwiegend mineralischen Oberflächen im Inneren des Gebäudes: Beton, Mauerwerk, Mörtel, Spachtel, Putze sowie Gipsplatten, Tapeten, Vliese etc. | 5.5 VOC / Emissionen / gefährliche Stoffe / Biozide / Schwermetalle | 5.5 lösemittelfrei, formaldehydfrei und weichmacherfrei gemäß VdL-Richtlinie 02 | 5.5 TD mit Auslobung der ELF-Güte, SDB, NDB | TD/ SDB/ | X | X
340 350 | 342 353 |  | Oberputz |  | Fertigschweiß/Feinputz FS | Sakret |  |  |  | keine VOC haltigen Rohstoffe eingesetzt | formaldehydfrei | 5. Belegungen und Beschichtungen überwiegend mineralischer Oberflächen | 5.5 Beschichtungen auf überwiegend mineralischen Oberflächen im Inneren des Gebäudes: Beton, Mauerwerk, Mörtel, Spachtel, Putze sowie Gipsplatten, Tapeten, Vliese etc. | 5.5 VOC / Emissionen / gefährliche Stoffe / Biozide / Schwermetalle | 5.5 lösemittelfrei, formaldehydfrei und weichmacherfrei gemäß VdL-Richtlinie 02 | 5.5 TD mit Auslobung der ELF-Güte, SDB, NDB | TD/ SDB/ | X | X
340 350 | 342 353 |  | Innenputz |  | Innenhaftputz rot IHP | Sakret |  |  |  | keine VOC haltigen Rohstoffe eingesetzt | formaldehydfrei | 5. Belegungen und Beschichtungen überwiegend mineralischer Oberflächen | 5.5 Beschichtungen auf überwiegend mineralischen Oberflächen im Inneren des Gebäudes: Beton, Mauerwerk, Mörtel, Spachtel, Putze sowie Gipsplatten, Tapeten, Vliese etc. | 5.5 VOC / Emissionen / gefährliche Stoffe / Biozide / Schwermetalle | 5.5 lösemittelfrei, formaldehydfrei und weichmacherfrei gemäß VdL-Richtlinie 02 | 5.5 TD mit Auslobung der ELF-Güte, SDB, NDB | TD/ SDB/ | X | X
340 350 | 342 353 |  | Innenfarbe |  | PI 563 SISI TREND | Hasit |  |  |  | max. 30 g/l | formaldehydfrei | 5. Belegungen und Beschichtungen überwiegend mineralischer Oberflächen | 5.5 Beschichtungen auf überwiegend mineralischen Oberflächen im Inneren des Gebäudes: Beton, Mauerwerk, Mörtel, Spachtel, Putze sowie Gipsplatten, Tapeten, Vliese etc. | 5.5 VOC / Emissionen / gefährliche Stoffe / Biozide / Schwermetalle | 5.5 lösemittelfrei, formaldehydfrei und weichmacherfrei gemäß VdL-Richtlinie 02 | 5.5 TD mit Auslobung der ELF-Güte, SDB, NDB | TD/ SDB/ Herstellererklärung/ | X | X | X
340 350 | 342 353 |  | Innenfarbe |  | PI 562 SISI TOP | Hasit |  |  |  | max. 30 g/l | formaldehydfrei | 5. Belegungen und Beschichtungen überwiegend mineralischer Oberflächen | 5.5 Beschichtungen auf überwiegend mineralischen Oberflächen im Inneren des Gebäudes: Beton, Mauerwerk, Mörtel, Spachtel, Putze sowie Gipsplatten, Tapeten, Vliese etc. | 5.5 VOC / Emissionen / gefährliche Stoffe / Biozide / Schwermetalle | 5.5 lösemittelfrei, formaldehydfrei und weichmacherfrei gemäß VdL-Richtlinie 02 | 5.5 TD mit Auslobung der ELF-Güte, SDB, NDB | TD/ SDB/ Herstellererklärung/ | X | X | X
340 350 | 342 353 |  | Innenfarbe |  | PI 572 SISI IN | Hasit |  |  |  | max. 30 g/l | formaldehydfrei | 5. Belegungen und Beschichtungen überwiegend mineralischer Oberflächen | 5.5 Beschichtungen auf überwiegend mineralischen Oberflächen im Inneren des Gebäudes: Beton, Mauerwerk, Mörtel, Spachtel, Putze sowie Gipsplatten, Tapeten, Vliese etc. | 5.5 VOC / Emissionen / gefährliche Stoffe / Biozide / Schwermetalle | 5.5 lösemittelfrei, formaldehydfrei und weichmacherfrei gemäß VdL-Richtlinie 02 | 5.5 TD mit Auslobung der ELF-Güte, SDB, NDB | TD/ SDB/ Herstellererklärung/ EPD/ | X | X | X |  |  |  |  | X
340 350 | 342 353 |  | Innenfarbe |  | PI 561 SISI OPTIMAXX | Hasit |  |  |  | max. 30 g/l | formaldehydfrei | 5. Belegungen und Beschichtungen überwiegend mineralischer Oberflächen | 5.5 Beschichtungen auf überwiegend mineralischen Oberflächen im Inneren des Gebäudes: Beton, Mauerwerk, Mörtel, Spachtel, Putze sowie Gipsplatten, Tapeten, Vliese etc. | 5.5 VOC / Emissionen / gefährliche Stoffe / Biozide / Schwermetalle | 5.5 lösemittelfrei, formaldehydfrei und weichmacherfrei gemäß VdL-Richtlinie 02 | 5.5 TD mit Auslobung der ELF-Güte, SDB, NDB | TD/ SDB/ Herstellererklärung/ | X | X | X
340 350 | 342 353 |  | Innenfarbe |  | PI 264 ÖKOSIL TREND | Hasit |  |  |  | max. 30 g/l | formaldehydfrei | 5. Belegungen und Beschichtungen überwiegend mineralischer Oberflächen | 5.5 Beschichtungen auf überwiegend mineralischen Oberflächen im Inneren des Gebäudes: Beton, Mauerwerk, Mörtel, Spachtel, Putze sowie Gipsplatten, Tapeten, Vliese etc. | 5.5 VOC / Emissionen / gefährliche Stoffe / Biozide / Schwermetalle | 5.5 lösemittelfrei, formaldehydfrei und weichmacherfrei gemäß VdL-Richtlinie 02 | 5.5 TD mit Auslobung der ELF-Güte, SDB, NDB | TD/ SDB/ Herstellererklärung/ | X | X | X
340 350 | 342 353 |  | Innenfarbe |  | PI 263 ÖKOSIL IN | Hasit |  |  |  | max. 30 g/l | formaldehydfrei | 5. Belegungen und Beschichtungen überwiegend mineralischer Oberflächen | 5.5 Beschichtungen auf überwiegend mineralischen Oberflächen im Inneren des Gebäudes: Beton, Mauerwerk, Mörtel, Spachtel, Putze sowie Gipsplatten, Tapeten, Vliese etc. | 5.5 VOC / Emissionen / gefährliche Stoffe / Biozide / Schwermetalle | 5.5 lösemittelfrei, formaldehydfrei und weichmacherfrei gemäß VdL-Richtlinie 02 | 5.5 TD mit Auslobung der ELF-Güte, SDB, NDB | TD/ SDB/ Herstellererklärung/ EPD/ | X | X | X |  |  |  |  | X
340 350 | 342 353 |  | Innenfarbe |  | PI 262 ÖKOSIL PLUS | Hasit |  |  |  | max. 30 g/l | formaldehydfrei | 5. Belegungen und Beschichtungen überwiegend mineralischer Oberflächen | 5.5 Beschichtungen auf überwiegend mineralischen Oberflächen im Inneren des Gebäudes: Beton, Mauerwerk, Mörtel, Spachtel, Putze sowie Gipsplatten, Tapeten, Vliese etc. | 5.5 VOC / Emissionen / gefährliche Stoffe / Biozide / Schwermetalle | 5.5 lösemittelfrei, formaldehydfrei und weichmacherfrei gemäß VdL-Richtlinie 02 | 5.5 TD mit Auslobung der ELF-Güte, SDB, NDB | TD/ SDB/ Herstellererklärung/ EPD/ | X | X | X |  |  |  |  | X
340 350 | 342 353 |  | Innenfarbe |  | PI 261 ÖKOSIL OPTI | Hasit |  |  |  | max. 30 g/l | formaldehydfrei | 5. Belegungen und Beschichtungen überwiegend mineralischer Oberflächen | 5.5 Beschichtungen auf überwiegend mineralischen Oberflächen im Inneren des Gebäudes: Beton, Mauerwerk, Mörtel, Spachtel, Putze sowie Gipsplatten, Tapeten, Vliese etc. | 5.5 VOC / Emissionen / gefährliche Stoffe / Biozide / Schwermetalle | 5.5 lösemittelfrei, formaldehydfrei und weichmacherfrei gemäß VdL-Richtlinie 02 | 5.5 TD mit Auslobung der ELF-Güte, SDB, NDB | TD/ SDB/ Herstellererklärung/ | X | X | X
340 350 | 342 353 |  | Innenfarbe |  | PI 276 ÖKOSIL QUARZ | Hasit |  |  |  | max. 30 g/l | formaldehydfrei | 5. Belegungen und Beschichtungen überwiegend mineralischer Oberflächen | 5.5 Beschichtungen auf überwiegend mineralischen Oberflächen im Inneren des Gebäudes: Beton, Mauerwerk, Mörtel, Spachtel, Putze sowie Gipsplatten, Tapeten, Vliese etc. | 5.5 VOC / Emissionen / gefährliche Stoffe / Biozide / Schwermetalle | 5.5 lösemittelfrei, formaldehydfrei und weichmacherfrei gemäß VdL-Richtlinie 02 | 5.5 TD mit Auslobung der ELF-Güte, SDB, NDB | TD/ SDB/ Herstellererklärung/ | X | X | X
340 350 | 342 353 |  | Innenfarbe |  | PI 212 ÖKOSIL ECO | Hasit |  |  |  | max. 30 g/l | formaldehydfrei | 5. Belegungen und Beschichtungen überwiegend mineralischer Oberflächen | 5.5 Beschichtungen auf überwiegend mineralischen Oberflächen im Inneren des Gebäudes: Beton, Mauerwerk, Mörtel, Spachtel, Putze sowie Gipsplatten, Tapeten, Vliese etc. | 5.5 VOC / Emissionen / gefährliche Stoffe / Biozide / Schwermetalle | 5.5 lösemittelfrei, formaldehydfrei und weichmacherfrei gemäß VdL-Richtlinie 02 | 5.5 TD mit Auslobung der ELF-Güte, SDB, NDB | TD/ SDB/ Herstellererklärung/ | X | X | X
340 350 | 342 353 |  | Innenfarbe |  | PI 371 ECOSTAR | Hasit |  |  |  | max. 1 g/l | formaldehydfrei | 5. Belegungen und Beschichtungen überwiegend mineralischer Oberflächen | 5.5 Beschichtungen auf überwiegend mineralischen Oberflächen im Inneren des Gebäudes: Beton, Mauerwerk, Mörtel, Spachtel, Putze sowie Gipsplatten, Tapeten, Vliese etc. | 5.5 VOC / Emissionen / gefährliche Stoffe / Biozide / Schwermetalle | 5.5 lösemittelfrei, formaldehydfrei und weichmacherfrei gemäß VdL-Richtlinie 02 | 5.5 TD mit Auslobung der ELF-Güte, SDB, NDB | TD/ SDB/ Herstellererklärung/ | X | X | X
340 350 | 342 353 |  | Innenfarbe |  | PI 372 Plasterboard FINISH | Hasit |  |  |  | max. 1 g/l | formaldehydfrei | 5. Belegungen und Beschichtungen überwiegend mineralischer Oberflächen | 5.5 Beschichtungen auf überwiegend mineralischen Oberflächen im Inneren des Gebäudes: Beton, Mauerwerk, Mörtel, Spachtel, Putze sowie Gipsplatten, Tapeten, Vliese etc. | 5.5 VOC / Emissionen / gefährliche Stoffe / Biozide / Schwermetalle | 5.5 lösemittelfrei, formaldehydfrei und weichmacherfrei gemäß VdL-Richtlinie 02 | 5.5 TD mit Auslobung der ELF-Güte, SDB, NDB | TD/ SDB/ Herstellererklärung/ | X | X | X
340 350 | 342 353 |  | Innenfarbe |  | PI 805 KALSIT IN | Hasit |  |  |  | VOC frei | formaldehydfrei | 5. Belegungen und Beschichtungen überwiegend mineralischer Oberflächen | 5.5 Beschichtungen auf überwiegend mineralischen Oberflächen im Inneren des Gebäudes: Beton, Mauerwerk, Mörtel, Spachtel, Putze sowie Gipsplatten, Tapeten, Vliese etc. | 5.5 VOC / Emissionen / gefährliche Stoffe / Biozide / Schwermetalle | 5.5 lösemittelfrei, formaldehydfrei und weichmacherfrei gemäß VdL-Richtlinie 02 | 5.5 TD mit Auslobung der ELF-Güte, SDB, NDB | TD/ SDB/ Herstellererklärung/ | X | X | X
340 350 | 342 353 |  | Innenfarbe |  | PE 829 KALSIT | Hasit |  |  |  | VOC frei | formaldehydfrei | 5. Belegungen und Beschichtungen überwiegend mineralischer Oberflächen | 5.5 Beschichtungen auf überwiegend mineralischen Oberflächen im Inneren des Gebäudes: Beton, Mauerwerk, Mörtel, Spachtel, Putze sowie Gipsplatten, Tapeten, Vliese etc. | 5.5 VOC / Emissionen / gefährliche Stoffe / Biozide / Schwermetalle | 5.5 lösemittelfrei, formaldehydfrei und weichmacherfrei gemäß VdL-Richtlinie 02 | 5.5 TD mit Auslobung der ELF-Güte, SDB, NDB | TD/ SDB/ Herstellererklärung/ EPD/ | X | X | X |  |  |  |  | X
340 350 | 342 353 |  | Innenfarbe |  | Minerarlgrund weiss MG6 | Pufas |  |  |  | < 1 g/l | formaldehydfrei | 5. Belegungen und Beschichtungen überwiegend mineralischer Oberflächen | 5.5 Beschichtungen auf überwiegend mineralischen Oberflächen im Inneren des Gebäudes: Beton, Mauerwerk, Mörtel, Spachtel, Putze sowie Gipsplatten, Tapeten, Vliese etc. | 5.5 VOC / Emissionen / gefährliche Stoffe / Biozide / Schwermetalle | 5.5 lösemittelfrei, formaldehydfrei und weichmacherfrei gemäß VdL-Richtlinie 02 | 5.5 TD mit Auslobung der ELF-Güte, SDB, NDB | TD/ SDB/ Herstellererklärung/ | X | X | X
340 350 | 342 353 |  | Silikatstreichputz |  | SOLIMIN Quarzstreichputz lösemittelfrei,weiß 3055 | Biofa |  |  |  | < 1 g/l | formaldehydfrei | 5. Belegungen und Beschichtungen überwiegend mineralischer Oberflächen | 5.5 Beschichtungen auf überwiegend mineralischen Oberflächen im Inneren des Gebäudes: Beton, Mauerwerk, Mörtel, Spachtel, Putze sowie Gipsplatten, Tapeten, Vliese etc. | 5.5 VOC / Emissionen / gefährliche Stoffe / Biozide / Schwermetalle | 5.5 lösemittelfrei, formaldehydfrei und weichmacherfrei gemäß VdL-Richtlinie 02 | 5.5 TD mit Auslobung der ELF-Güte, SDB, NDB | TD/ SDB/ Herstellererklärung/ | X | X | X
340 350 | 342 353 |  | Innenfarbe |  | Sylitol Bio-Innenfarbe | Caparol |  |  |  | < 1 g/l | formaldehydfrei | 5. Belegungen und Beschichtungen überwiegend mineralischer Oberflächen | 5.5 Beschichtungen auf überwiegend mineralischen Oberflächen im Inneren des Gebäudes: Beton, Mauerwerk, Mörtel, Spachtel, Putze sowie Gipsplatten, Tapeten, Vliese etc. | 5.5 VOC / Emissionen / gefährliche Stoffe / Biozide / Schwermetalle | 5.5 lösemittelfrei, formaldehydfrei und weichmacherfrei gemäß VdL-Richtlinie 02 | 5.5 TD mit Auslobung der ELF-Güte, SDB, NDB | TD/ SDB/ EPD/ | X | X | [5 empty] | X
340 350 | 342 353 |  | Silikat-Innenfarbe |  | Profisil 1906 | Brillux |  |  |  | < 1 g/l | formaldehydfrei | 5. Belegungen und Beschichtungen überwiegend mineralischer Oberflächen | 5.5 Beschichtungen auf überwiegend mineralischen Oberflächen im Inneren des Gebäudes: Beton, Mauerwerk, Mörtel, Spachtel, Putze sowie Gipsplatten, Tapeten, Vliese etc. | 5.5 VOC / Emissionen / gefährliche Stoffe / Biozide / Schwermetalle | 5.5 lösemittelfrei, formaldehydfrei und weichmacherfrei gemäß VdL-Richtlinie 02 | 5.5 TD mit Auslobung der ELF-Güte, SDB, NDB | SDB/ EPD/ |  | X | [5 empty] | X
340 350 | 342 353 |  | Innenfarbe |  | Mineral Plus | Mipa |  |  |  | max 0 g/l | formaldehydfrei | 5. Belegungen und Beschichtungen überwiegend mineralischer Oberflächen | 5.5 Beschichtungen auf überwiegend mineralischen Oberflächen im Inneren des Gebäudes: Beton, Mauerwerk, Mörtel, Spachtel, Putze sowie Gipsplatten, Tapeten, Vliese etc. | 5.5 VOC / Emissionen / gefährliche Stoffe / Biozide / Schwermetalle | 5.5 lösemittelfrei, formaldehydfrei und weichmacherfrei gemäß VdL-Richtlinie 02 | 5.5 TD mit Auslobung der ELF-Güte, SDB, NDB | TD/ SDB/ Herstellererklärung/ | X | X | X
340 350 | 342 353 |  | Kreidefarbe |  | Naturell Kreidefarbe | Schöner Wohnen |  |  |  | max. 1 g/l | formaldehydfrei | 5. Belegungen und Beschichtungen überwiegend mineralischer Oberflächen | 5.5 Beschichtungen auf überwiegend mineralischen Oberflächen im Inneren des Gebäudes: Beton, Mauerwerk, Mörtel, Spachtel, Putze sowie Gipsplatten, Tapeten, Vliese etc. | 5.5 VOC / Emissionen / gefährliche Stoffe / Biozide / Schwermetalle | 5.5 lösemittelfrei, formaldehydfrei und weichmacherfrei gemäß VdL-Richtlinie 02 | 5.5 TD mit Auslobung der ELF-Güte, SDB, NDB | TD/ SDB/ | X | X
340 350 | 342 353 |  | Innenfarbe |  | Polarweiss | Schöner Wohnen |  |  |  | max. 1 g/l | formaldehydfrei | 5. Belegungen und Beschichtungen überwiegend mineralischer Oberflächen | 5.5 Beschichtungen auf überwiegend mineralischen Oberflächen im Inneren des Gebäudes: Beton, Mauerwerk, Mörtel, Spachtel, Putze sowie Gipsplatten, Tapeten, Vliese etc. | 5.5 VOC / Emissionen / gefährliche Stoffe / Biozide / Schwermetalle | 5.5 lösemittelfrei, formaldehydfrei und weichmacherfrei gemäß VdL-Richtlinie 02 | 5.5 TD mit Auslobung der ELF-Güte, SDB, NDB | TD/ SDB/ | X | X
340 350 | 342 353 |  | Innenfarbe |  | Malerweiß Extra 954 | Brillux |  |  |  | < 700 mg/kg | formaldehydfrei | 5. Belegungen und Beschichtungen überwiegend mineralischer Oberflächen | 5.5 Beschichtungen auf überwiegend mineralischen Oberflächen im Inneren des Gebäudes: Beton, Mauerwerk, Mörtel, Spachtel, Putze sowie Gipsplatten, Tapeten, Vliese etc. | 5.5 VOC / Emissionen / gefährliche Stoffe / Biozide / Schwermetalle | 5.5 lösemittelfrei, formaldehydfrei und weichmacherfrei gemäß VdL-Richtlinie 02 | 5.5 TD mit Auslobung der ELF-Güte, SDB, NDB | TD/ SDB/ EPD/ | X | X | [5 empty] | X
340 350 | 342 353 |  | Innenfarbe |  | Sensitiv Wohnweiß | Alpina |  |  |  | ≤ 700 ppm | formaldehydfrei | 5. Belegungen und Beschichtungen überwiegend mineralischer Oberflächen | 5.5 Beschichtungen auf überwiegend mineralischen Oberflächen im Inneren des Gebäudes: Beton, Mauerwerk, Mörtel, Spachtel, Putze sowie Gipsplatten, Tapeten, Vliese etc. | 5.5 VOC / Emissionen / gefährliche Stoffe / Biozide / Schwermetalle | 5.5 lösemittelfrei, formaldehydfrei und weichmacherfrei gemäß VdL-Richtlinie 02 | 5.5 TD mit Auslobung der ELF-Güte, SDB, NDB | TD/ SDB/ Herstellererklärung/ | X | X | X
340 350 | 342 353 |  | Innenfarbe |  | Silikat Wohnweiß | Alpina |  |  |  | ≤ 700 ppm | formaldehydfrei | 5. Belegungen und Beschichtungen überwiegend mineralischer Oberflächen | 5.5 Beschichtungen auf überwiegend mineralischen Oberflächen im Inneren des Gebäudes: Beton, Mauerwerk, Mörtel, Spachtel, Putze sowie Gipsplatten, Tapeten, Vliese etc. | 5.5 VOC / Emissionen / gefährliche Stoffe / Biozide / Schwermetalle | 5.5 lösemittelfrei, formaldehydfrei und weichmacherfrei gemäß VdL-Richtlinie 02 | 5.5 TD mit Auslobung der ELF-Güte, SDB, NDB | TD/ SDB/ Herstellererklärung/ | X | X | X
340 350 | 342 353 |  | Innenfarbe |  | Mineral-Kristallweiss | Pufas |  |  |  | < 1 g/l | formaldehydfrei | 5. Belegungen und Beschichtungen überwiegend mineralischer Oberflächen | 5.5 Beschichtungen auf überwiegend mineralischen Oberflächen im Inneren des Gebäudes: Beton, Mauerwerk, Mörtel, Spachtel, Putze sowie Gipsplatten, Tapeten, Vliese etc. | 5.5 VOC / Emissionen / gefährliche Stoffe / Biozide / Schwermetalle | 5.5 lösemittelfrei, formaldehydfrei und weichmacherfrei gemäß VdL-Richtlinie 02 | 5.5 TD mit Auslobung der ELF-Güte, SDB, NDB | TD/ SDB/ Herstellererklärung/ | X | X | X
340 350 | 342 353 |  | Innenfarbe |  | Lehmfarbe LM Mineral | Pufas |  |  |  | < 1 g/l | formaldehydfrei | 5. Belegungen und Beschichtungen überwiegend mineralischer Oberflächen | 5.5 Beschichtungen auf überwiegend mineralischen Oberflächen im Inneren des Gebäudes: Beton, Mauerwerk, Mörtel, Spachtel, Putze sowie Gipsplatten, Tapeten, Vliese etc. | 5.5 VOC / Emissionen / gefährliche Stoffe / Biozide / Schwermetalle | 5.5 lösemittelfrei, formaldehydfrei und weichmacherfrei gemäß VdL-Richtlinie 02 | 5.5 TD mit Auslobung der ELF-Güte, SDB, NDB | TD/ SDB/ Herstellererklärung/ | X | X | X
340 350 | 342 353 |  | Innenfarbe |  | Aqua-Reno rapid AR4 | Pufas |  |  |  | < 1 g/l | formaldehydfrei | 5. Belegungen und Beschichtungen überwiegend mineralischer Oberflächen | 5.5 Beschichtungen auf überwiegend mineralischen Oberflächen im Inneren des Gebäudes: Beton, Mauerwerk, Mörtel, Spachtel, Putze sowie Gipsplatten, Tapeten, Vliese etc. | 5.5 VOC / Emissionen / gefährliche Stoffe / Biozide / Schwermetalle | 5.5 lösemittelfrei, formaldehydfrei und weichmacherfrei gemäß VdL-Richtlinie 02 | 5.5 TD mit Auslobung der ELF-Güte, SDB, NDB | TD/ SDB/ Herstellererklärung/ | X | X | X
330 360 320 340 | 335 364 324 344 |  | Gussboden |  | Ambienta Magic | Atramex Produktion |  |  |  | < 1000 µm/m³ | < 10 µm/m³ | 5. Belegungen und Beschichtungen überwiegend mineralischer Oberflächen | 5.7 Kunstharzestriche mit PU-Komponenten, PU-Versiegelungen (innen und außen), PU-Sperrschicht unter Parkettbelägen, PU- Wandbeschichtungen, 2K-PU-Lacke, Flüssigkunststoffe (innen und außen) zur Abdichtung aufgehender Bauteile oder von Wasserabläufen (Dach, Balkone, Küche etc.), PU- Bodenbeschichtung (innen und außen) - ausgenommen OS-Systeme | 5.7 VOC / Emissionen / gefährliche Stoffe | 5.7 - Kunstharzestriche inkl. Kunstharzbeschich-tungen auf Bodenbelägen und Wandbeschichtungen (innen) b) d): Einhaltung AgBB-Schema - Total solid oder GISCODE PU10, PU20, PU 30, PU40 (ALT) oder PU50 (ALT) | 5.7 SDB, NDB, TD mit Auslobung des GISCODE sowie der AgBB-Güte oder freiwilliger Nachweis durch ETA bzw. Gutachten gemäß MVV TB D 3 d) | TD/ SDB/ Prüfzertifikat/ | X | X |  | X
330 360 320 340 | 335 364 324 344 |  | Zwischenschicht/Verschleißschicht zur Einstreuung von Quarzsanden und feinkörnigen Granitgranulaten |  | REVOPUR® TC 300 | Franken System |  |  |  | < 100 µm/m³ | < 50 µm/m³ | 5. Belegungen und Beschichtungen überwiegend mineralischer Oberflächen | 5.7 Kunstharzestriche mit PU-Komponenten, PU-Versiegelungen (innen und außen), PU-Sperrschicht unter Parkettbelägen, PU- Wandbeschichtungen, 2K-PU-Lacke, Flüssigkunststoffe (innen und außen) zur Abdichtung aufgehender Bauteile oder von Wasserabläufen (Dach, Balkone, Küche etc.), PU- Bodenbeschichtung (innen und außen) - ausgenommen OS-Systeme | 5.7 VOC / Emissionen / gefährliche Stoffe | 5.7 - Kunstharzestriche inkl. Kunstharzbeschich-tungen auf Bodenbelägen und Wandbeschichtungen (innen) b) d): Einhaltung AgBB-Schema - Total solid oder GISCODE PU10, PU20, PU 30, PU40 (ALT) oder PU50 (ALT) | 5.7 SDB, NDB, TD mit Auslobung des GISCODE sowie der AgBB-Güte oder freiwilliger Nachweis durch ETA bzw. Gutachten gemäß MVV TB D 3 d) | TD/ SDB/ EPD/ | X | X | [5 empty] | X
330 360 320 340 | 335 364 324 344 |  | Beschichtung zur Erhöhung der mechanischen und chemischen Beständigkeit in Innen- und Außenbereichen |  | REVOPUR® TC 360 | Franken System |  |  |  | < 100 µm/m³ | < 50 µm/m³ | 5. Belegungen und Beschichtungen überwiegend mineralischer Oberflächen | 5.7 Kunstharzestriche mit PU-Komponenten, PU-Versiegelungen (innen und außen), PU-Sperrschicht unter Parkettbelägen, PU- Wandbeschichtungen, 2K-PU-Lacke, Flüssigkunststoffe (innen und außen) zur Abdichtung aufgehender Bauteile oder von Wasserabläufen (Dach, Balkone, Küche etc.), PU- Bodenbeschichtung (innen und außen) - ausgenommen OS-Systeme | 5.7 VOC / Emissionen / gefährliche Stoffe | 5.7 - Kunstharzestriche inkl. Kunstharzbeschich-tungen auf Bodenbelägen und Wandbeschichtungen (innen) b) d): Einhaltung AgBB-Schema - Total solid oder GISCODE PU10, PU20, PU 30, PU40 (ALT) oder PU50 (ALT) | 5.7 SDB, NDB, TD mit Auslobung des GISCODE sowie der AgBB-Güte oder freiwilliger Nachweis durch ETA bzw. Gutachten gemäß MVV TB D 3 d) | TD/ SDB/ EPD/ | X | X | [5 empty] | X
330 360 320 340 | 335 364 324 344 |  | Bindemittel zur Herstellung von Quarzkiesel, Marmorkiesel oder Granitgranulatbelägen |  | REVOPUR® TC 415 | Franken System |  |  |  | < 100 µm/m³ | < 50 µm/m³ | 5. Belegungen und Beschichtungen überwiegend mineralischer Oberflächen | 5.7 Kunstharzestriche mit PU-Komponenten, PU-Versiegelungen (innen und außen), PU-Sperrschicht unter Parkettbelägen, PU- Wandbeschichtungen, 2K-PU-Lacke, Flüssigkunststoffe (innen und außen) zur Abdichtung aufgehender Bauteile oder von Wasserabläufen (Dach, Balkone, Küche etc.), PU- Bodenbeschichtung (innen und außen) - ausgenommen OS-Systeme | 5.7 VOC / Emissionen / gefährliche Stoffe | 5.7 - Kunstharzestriche inkl. Kunstharzbeschich-tungen auf Bodenbelägen und Wandbeschichtungen (innen) b) d): Einhaltung AgBB-Schema - Total solid oder GISCODE PU10, PU20, PU 30, PU40 (ALT) oder PU50 (ALT) | 5.7 SDB, NDB, TD mit Auslobung des GISCODE sowie der AgBB-Güte oder freiwilliger Nachweis durch ETA bzw. Gutachten gemäß MVV TB D 3 d) | TD/ SDB/ EPD/ | X | X | [5 empty] | X
330 360 320 340 | 335 364 324 344 |  | schnellhärtende Versiegelung |  | REVOPUR® TC 320 | Franken System |  |  |  | < 100 µm/m³ | < 50 µm/m³ | 5. Belegungen und Beschichtungen überwiegend mineralischer Oberflächen | 5.7 Kunstharzestriche mit PU-Komponenten, PU-Versiegelungen (innen und außen), PU-Sperrschicht unter Parkettbelägen, PU- Wandbeschichtungen, 2K-PU-Lacke, Flüssigkunststoffe (innen und außen) zur Abdichtung aufgehender Bauteile oder von Wasserabläufen (Dach, Balkone, Küche etc.), PU- Bodenbeschichtung (innen und außen) - ausgenommen OS-Systeme | 5.7 VOC / Emissionen / gefährliche Stoffe | 5.7 - Kunstharzestriche inkl. Kunstharzbeschich-tungen auf Bodenbelägen und Wandbeschichtungen (innen) b) d): Einhaltung AgBB-Schema - Total solid oder GISCODE PU10, PU20, PU 30, PU40 (ALT) oder PU50 (ALT) | 5.7 SDB, NDB, TD mit Auslobung des GISCODE sowie der AgBB-Güte oder freiwilliger Nachweis durch ETA bzw. Gutachten gemäß MVV TB D 3 d) | TD/ SDB/ EPD/ | X | X | [5 empty] | X
330 360 320 340 | 335 364 324 344 |  | schnellhärtende Beschichtung |  | REVOPUR® TC 340 | Franken System |  |  |  | < 1 g/L | keine Angabe | 5. Belegungen und Beschichtungen überwiegend mineralischer Oberflächen | 5.7 Kunstharzestriche mit PU-Komponenten, PU-Versiegelungen (innen und außen), PU-Sperrschicht unter Parkettbelägen, PU- Wandbeschichtungen, 2K-PU-Lacke, Flüssigkunststoffe (innen und außen) zur Abdichtung aufgehender Bauteile oder von Wasserabläufen (Dach, Balkone, Küche etc.), PU- Bodenbeschichtung (innen und außen) - ausgenommen OS-Systeme | 5.7 VOC / Emissionen / gefährliche Stoffe | 5.7 - Kunstharzestriche inkl. Kunstharzbeschich-tungen auf Bodenbelägen und Wandbeschichtungen (innen) b) d): Einhaltung AgBB-Schema - Total solid oder GISCODE PU10, PU20, PU 30, PU40 (ALT) oder PU50 (ALT) | 5.7 SDB, NDB, TD mit Auslobung des GISCODE sowie der AgBB-Güte oder freiwilliger Nachweis durch ETA bzw. Gutachten gemäß MVV TB D 3 d) | TD/ SDB/ EPD/ | X | X | [5 empty] | X
330 360 320 340 | 335 364 324 344 |  | schnellhärtendes Bindemittel für Marmorkiesel |  | REVOPUR® TC 410 | Franken System |  |  |  | < 100 µm/m³ | < 50 µm/m³ | 5. Belegungen und Beschichtungen überwiegend mineralischer Oberflächen | 5.7 Kunstharzestriche mit PU-Komponenten, PU-Versiegelungen (innen und außen), PU-Sperrschicht unter Parkettbelägen, PU- Wandbeschichtungen, 2K-PU-Lacke, Flüssigkunststoffe (innen und außen) zur Abdichtung aufgehender Bauteile oder von Wasserabläufen (Dach, Balkone, Küche etc.), PU- Bodenbeschichtung (innen und außen) - ausgenommen OS-Systeme | 5.7 VOC / Emissionen / gefährliche Stoffe | 5.7 - Kunstharzestriche inkl. Kunstharzbeschich-tungen auf Bodenbelägen und Wandbeschichtungen (innen) b) d): Einhaltung AgBB-Schema - Total solid oder GISCODE PU10, PU20, PU 30, PU40 (ALT) oder PU50 (ALT) | 5.7 SDB, NDB, TD mit Auslobung des GISCODE sowie der AgBB-Güte oder freiwilliger Nachweis durch ETA bzw. Gutachten gemäß MVV TB D 3 d) | TD/ SDB/ EPD/ | X | X | [5 empty] | X
330 360 320 340 | 335 364 324 344 |  | EP Grundierung |  | StoPox GH 205 | STO |  |  |  | < 30,7 g/l | ≤ 100 µg/m³ | 5. Belegungen und Beschichtungen überwiegend mineralischer Oberflächen | 5.8 Kunstharzestriche mit EP-Komponenten, EP-Versiegelungen (innen und außen), EP-Wandbeschichtungen, 2K-EP-Lacke, EP- Bodenbeschichtung (innen und außen) - ausgenommen OS-Systeme | 5.8 VOC / Emissionen / gefährliche Stoffe | 5.8 - Kunstharzestriche inkl. Kunstharzbeschich-tungen auf Bodenbelägen und Wandbeschichtungen (innen) b) d): Einhaltung AgBB-Schema - GISCODE RE05, RE10, RE20, RE30, RE40 oder RE50 | 5.8 SDB, NDB, TD mit Auslobung des GISCODE sowie der AgBB-Güte oder freiwilliger Nachweis durch ETA bzw. Gutachten gemäß MVV TB D 3 d) | TD/ SDB/ | X | X
330 360 320 340 | 335 364 324 344 |  | EP Grundierung |  | RHONASTON Megatop | Chemotechnik |  |  |  | < 0,5 % | keine Angabe | 5. Belegungen und Beschichtungen überwiegend mineralischer Oberflächen | 5.8 Kunstharzestriche mit EP-Komponenten, EP-Versiegelungen (innen und außen), EP-Wandbeschichtungen, 2K-EP-Lacke, EP- Bodenbeschichtung (innen und außen) - ausgenommen OS-Systeme | 5.8 VOC / Emissionen / gefährliche Stoffe | 5.8 - Kunstharzestriche inkl. Kunstharzbeschich-tungen auf Bodenbelägen und Wandbeschichtungen (innen) b) d): Einhaltung AgBB-Schema - GISCODE RE05, RE10, RE20, RE30, RE40 oder RE50 | 5.8 SDB, NDB, TD mit Auslobung des GISCODE sowie der AgBB-Güte oder freiwilliger Nachweis durch ETA bzw. Gutachten gemäß MVV TB D 3 d) | TD/ SDB/ EPD/ | X | X | [5 empty] | X
330 360 320 340 | 335 364 324 344 |  | EP Grundierung |  | 2K Bodenbeschichtung | Remmers GmbH |  |  |  | < 140 g/l | keine Angabe | 5. Belegungen und Beschichtungen überwiegend mineralischer Oberflächen | 5.8 Kunstharzestriche mit EP-Komponenten, EP-Versiegelungen (innen und außen), EP-Wandbeschichtungen, 2K-EP-Lacke, EP- Bodenbeschichtung (innen und außen) - ausgenommen OS-Systeme | 5.8 VOC / Emissionen / gefährliche Stoffe | 5.8 - Kunstharzestriche inkl. Kunstharzbeschich-tungen auf Bodenbelägen und Wandbeschichtungen (innen) b) d): Einhaltung AgBB-Schema - GISCODE RE05, RE10, RE20, RE30, RE40 oder RE50 | 5.8 SDB, NDB, TD mit Auslobung des GISCODE sowie der AgBB-Güte oder freiwilliger Nachweis durch ETA bzw. Gutachten gemäß MVV TB D 3 d) | TD/ SDB/ EPD/ | X | X | [5 empty] | X
330 360 320 340 | 335 364 324 344 |  | EP Grundierung |  | 2K Epoxy Grundierung | Remmers GmbH |  |  |  | < 2 g/l | keine Angabe | 5. Belegungen und Beschichtungen überwiegend mineralischer Oberflächen | 5.8 Kunstharzestriche mit EP-Komponenten, EP-Versiegelungen (innen und außen), EP-Wandbeschichtungen, 2K-EP-Lacke, EP- Bodenbeschichtung (innen und außen) - ausgenommen OS-Systeme | 5.8 VOC / Emissionen / gefährliche Stoffe | 5.8 - Kunstharzestriche inkl. Kunstharzbeschich-tungen auf Bodenbelägen und Wandbeschichtungen (innen) b) d): Einhaltung AgBB-Schema - GISCODE RE05, RE10, RE20, RE30, RE40 oder RE50 | 5.8 SDB, NDB, TD mit Auslobung des GISCODE sowie der AgBB-Güte oder freiwilliger Nachweis durch ETA bzw. Gutachten gemäß MVV TB D 3 d) | TD/ SDB/ EPD/ | X | X | [5 empty] | X
320 350 | 324 353 |  | Fugenfüllstoff |  | FUGENLIQUID JF200 R | Franken System |  |  |  | < 100 µm/m³ | < 50 µm/m³ | 5. Belegungen und Beschichtungen überwiegend mineralischer Oberflächen | 5.9 Beschichtungen von Industrieböden, Parkflächen inkl. Rampen (innen und außen) und Tiefgaragen inkl. Sockelbeschichtung mit Ausnahme von Markierungen (nicht geregelt) | 5.9 VOC/ gefährliche Stoffe | 5.9 GISCODE PU10, PU20, PU 30, PU40 (ALT), PU50 (ALT), PU60 (ALT) RE05, RE10, RE20, RE30, RE40 oder RE50 | 5.9 SDB, NDB, TD mit Auslobung des GISCODE | TD/ SDB/ EPD/ | X | X | [5 empty] | X
320 350 | 324 353 |  | schnellhärtende Dickbeschichtung auf Basis von Polyaspartic |  | REVOPUR® TC 430 | Franken System |  |  |  | < 100 µm/m³ | < 50 µm/m³ | 5. Belegungen und Beschichtungen überwiegend mineralischer Oberflächen | 5.9 Beschichtungen von Industrieböden, Parkflächen inkl. Rampen (innen und außen) und Tiefgaragen inkl. Sockelbeschichtung mit Ausnahme von Markierungen (nicht geregelt) | 5.9 VOC/ gefährliche Stoffe | 5.9 GISCODE PU10, PU20, PU 30, PU40 (ALT), PU50 (ALT), PU60 (ALT) RE05, RE10, RE20, RE30, RE40 oder RE51 | 5.9 SDB, NDB, TD mit Auslobung des GISCODE | TD/ SDB/ EPD/ | X | X | [5 empty] | X
320 350 | 324 353 |  | Farbige 2-K EP-Industriebodenversiegelung |  | EP 20 | UZIN |  |  |  | < 60 µm/m³ | < 50 µm/m³ | 5. Belegungen und Beschichtungen überwiegend mineralischer Oberflächen | 5.9 Beschichtungen von Industrieböden, Parkflächen inkl. Rampen (innen und außen) und Tiefgaragen inkl. Sockelbeschichtung mit Ausnahme von Markierungen (nicht geregelt) | 5.9 VOC/ gefährliche Stoffe | 5.9 GISCODE PU10, PU20, PU 30, PU40 (ALT), PU50 (ALT), PU60 (ALT) RE05, RE10, RE20, RE30, RE40 oder RE51 | 5.9 SDB, NDB, TD mit Auslobung des GISCODE | TD/ SDB/ | X | X
320 350 | 324 353 |  | Schneller flexibler Flüssigkunststoff auf PUR-Basis für Dach-, Wand- & Bodenflächen |  | Multifunktions- Abdichtung 1K Pro | Lugato Protekt |  |  |  | < 60 µm/m³ | < 50 µm/m³ | 5. Belegungen und Beschichtungen überwiegend mineralischer Oberflächen | 5.10 Kunstharzestriche mit PMMA-Komponenten, PMMA- Beschichtung von Estrich, Terrazzo, Industrieböden, Parkflächen inkl. Rampen (innen und außen) und Tiefgaragen mit Ausnahme von Markierungen (nicht geregelt), PMMA- Wandbeschichtungen sowie PMMA-Flüssigkunststoffe (innen und außen) zur Abdichtung aufgehender Bauteile oder von Wasserabläufen (Dach, Balkone, Küche etc.) | 5.10 VOC/ Emissionen / gefährliche Stoffe | 5.10 Kunstharzestriche inkl. Kunstharzbeschich-tungen auf Bodenbelägen und Wandbeschichtungen (innen) b) d): Einhaltung AgBB-Schema b) | 5.10 SDB, NDB, TD mit Auslobung der AgBB-Güte oder freiwilliger Nachweis durch ETA bzw. Gutachten gemäß MVV TB D 3 d) | TD/ SDB/ Prüfzertifikat/ | X | X |  | X
310 350 360 | 311 351 361 |  | Trennmittel |  | Ortolan Bio 755 | MC-Bauchemie |  |  |  | QNG PREMIUM | QNG PREMIUM | 5. Belegungen und Beschichtungen überwiegend mineralischer Oberflächen | 5.12 Schalöle und Trennmittel für die Betonage | 5.12 gefährliche Stoffe | 5.12 GISCODE BTM01, BTM05, BTM10 oder BTM15 | 5.12 TD mit Auslobung des GISCODE, SDB | SDB/ |  | X
310 350 360 | 311 351 361 |  | Trennmittel |  | BTM Bio Universal | Remmers GmbH |  |  |  | QNG PREMIUM | QNG PREMIUM | 5. Belegungen und Beschichtungen überwiegend mineralischer Oberflächen | 5.12 Schalöle und Trennmittel für die Betonage | 5.12 gefährliche Stoffe | 5.12 GISCODE BTM01, BTM05, BTM10 oder BTM15 | 5.12 TD mit Auslobung des GISCODE, SDB | SDB/ |  | X
310 350 360 | 311 351 361 |  | Trennkonzentrat |  | BTM Bio Trennkonzentrat | Remmers GmbH |  |  |  | QNG PREMIUM | QNG PREMIUM | 5. Belegungen und Beschichtungen überwiegend mineralischer Oberflächen | 5.12 Schalöle und Trennmittel für die Betonage | 5.12 gefährliche Stoffe | 5.12 GISCODE BTM01, BTM05, BTM10 oder BTM15 | 5.12 TD mit Auslobung des GISCODE, SDB | SDB/ |  | X
310 350 360 | 311 351 361 |  | Betontrennmittel |  | Schalpaste | Remmers GmbH |  |  |  | QNG PREMIUM | QNG PREMIUM | 5. Belegungen und Beschichtungen überwiegend mineralischer Oberflächen | 5.12 Schalöle und Trennmittel für die Betonage | 5.12 gefährliche Stoffe | 5.12 GISCODE BTM01, BTM05, BTM10 oder BTM15 | 5.12 TD mit Auslobung des GISCODE, SDB | SDB/ |  | X
310 350 360 | 311 351 361 |  | Betontrennmittel |  | Ortolan Bio 780 | MC-Bauchemie |  |  |  | QNG PREMIUM | QNG PREMIUM | 5. Belegungen und Beschichtungen überwiegend mineralischer Oberflächen | 5.12 Schalöle und Trennmittel für die Betonage | 5.12 gefährliche Stoffe | 5.12 GISCODE BTM01, BTM05, BTM10 oder BTM15 | 5.12 TD mit Auslobung des GISCODE, SDB | SDB/ |  | X
310 350 360 | 311 351 361 |  | Betontrennmittel |  | Ortolan Bio 780 KS | MC-Bauchemie |  |  |  | QNG PREMIUM | QNG PREMIUM | 5. Belegungen und Beschichtungen überwiegend mineralischer Oberflächen | 5.12 Schalöle und Trennmittel für die Betonage | 5.12 gefährliche Stoffe | 5.12 GISCODE BTM01, BTM05, BTM10 oder BTM15 | 5.12 TD mit Auslobung des GISCODE, SDB | SDB/ |  | X
310 350 360 | 311 351 361 |  | Betontrennmittel |  | Ortolan Extra 772 KS | MC-Bauchemie |  |  |  | QNG PREMIUM | QNG PREMIUM | 5. Belegungen und Beschichtungen überwiegend mineralischer Oberflächen | 5.12 Schalöle und Trennmittel für die Betonage | 5.12 gefährliche Stoffe | 5.12 GISCODE BTM01, BTM05, BTM10 oder BTM15 | 5.12 TD mit Auslobung des GISCODE, SDB | SDB/ |  | X
310 350 360 | 311 351 361 |  | Betontrennmittel |  | Ortolan Extra 791 | MC-Bauchemie |  |  |  | QNG PREMIUM | QNG PREMIUM | 5. Belegungen und Beschichtungen überwiegend mineralischer Oberflächen | 5.12 Schalöle und Trennmittel für die Betonage | 5.12 gefährliche Stoffe | 5.12 GISCODE BTM01, BTM05, BTM10 oder BTM15 | 5.12 TD mit Auslobung des GISCODE, SDB | SDB/ |  | X
310 350 360 | 311 351 361 |  | Betontrennmittel |  | Ortolan Premium 766 | MC-Bauchemie |  |  |  | QNG PREMIUM | QNG PREMIUM | 5. Belegungen und Beschichtungen überwiegend mineralischer Oberflächen | 5.12 Schalöle und Trennmittel für die Betonage | 5.12 gefährliche Stoffe | 5.12 GISCODE BTM01, BTM05, BTM10 oder BTM15 | 5.12 TD mit Auslobung des GISCODE, SDB | SDB/ |  | X
310 350 360 | 311 351 361 |  | Betontrennmittel |  | Ortolan Bio 880 | MC-Bauchemie |  |  |  | QNG PREMIUM | QNG PREMIUM | 5. Belegungen und Beschichtungen überwiegend mineralischer Oberflächen | 5.12 Schalöle und Trennmittel für die Betonage | 5.12 gefährliche Stoffe | 5.12 GISCODE BTM01, BTM05, BTM10 oder BTM15 | 5.12 TD mit Auslobung des GISCODE, SDB | TD/ | X
310 350 360 | 311 351 361 |  | Betontrennmittel |  | Ortolan Bio 800 | MC-Bauchemie |  |  |  | QNG PREMIUM | QNG PREMIUM | 5. Belegungen und Beschichtungen überwiegend mineralischer Oberflächen | 5.12 Schalöle und Trennmittel für die Betonage | 5.12 gefährliche Stoffe | 5.12 GISCODE BTM01, BTM05, BTM10 oder BTM15 | 5.12 TD mit Auslobung des GISCODE, SDB | SDB/ EPD/ |  | X | [5 empty] | X
310 350 360 | 311 351 361 |  | Betontrennmittel |  | Ortolan Extra 795 | MC-Bauchemie |  |  |  | QNG PREMIUM | QNG PREMIUM | 5. Belegungen und Beschichtungen überwiegend mineralischer Oberflächen | 5.12 Schalöle und Trennmittel für die Betonage | 5.12 gefährliche Stoffe | 5.12 GISCODE BTM01, BTM05, BTM10 oder BTM15 | 5.12 TD mit Auslobung des GISCODE, SDB | TD/ SDB/ | X | X
330 340 350 360 | 334 344 353 361 |  | Dekorlasur für Laub- und Nadelhölzer |  | Lignodur Grenodecor 236 | Brillux |  |  |  | 100 g/l | keine Angabe | 6. Beschichtungen/ Lackierungen auf Metall, Holz und Kunststoff | 6.1 Alle dekorativen Lackierungen (1K- und 2K-Systeme) inkl. der Haftgründe/ Grundierungen sowie Holzlasuren: Stahlträger, Stahlblechtüren, Innentüren, Türzargen, Treppengeländer, Heizungsrohre, Holzbauelemente (Träger, Pfosten, Riegel, Pfetten etc.), Holzbekleidungen, Fassadenbekleidungen etc. - ausgenommen Bodenbeläge | 6.1 VOC / gefährliche Stoffe / Schwermetalle (Blei, Cadmium, Chrom-VI) | 6.1 - VOC ≤ 130,0 g/l (wasserbasierte Rezeptur) - Keine Pigmente und Sikkative auf Basis von Blei-, Cadmium- und Chrom-VI- Verbindungen | 6.1 TD, SDB, NDB, Herstellererklärung | TD/ SDB/ EPD/ | X | X | [5 empty] | X
340 350 360 | 344 353 361 |  | Deckbeschichtungen (Lacke) für innen |  | Bluefin Ecofin (1K-Verarbeitung) | ADLER |  |  |  | ≤ 130,0 g/ | keine Angabe | 6. Beschichtungen/ Lackierungen auf Metall, Holz und Kunststoff | 6.1 Alle dekorativen Lackierungen (1K- und 2K-Systeme) inkl. der Haftgründe/ Grundierungen sowie Holzlasuren: Stahlträger, Stahlblechtüren, Innentüren, Türzargen, Treppengeländer, Heizungsrohre, Holzbauelemente (Träger, Pfosten, Riegel, Pfetten etc.), Holzbekleidungen, Fassadenbekleidungen etc. - ausgenommen Bodenbeläge | 6.1 VOC / gefährliche Stoffe / Schwermetalle (Blei, Cadmium, Chrom-VI) | 6.1 - VOC ≤ 130,0 g/l (wasserbasierte Rezeptur) - Keine Pigmente und Sikkative auf Basis von Blei-, Cadmium- und Chrom-VI- Verbindungen | 6.1 TD, SDB, NDB, Herstellererklärung | TD/ SDB/ | X | X
340 350 360 | 344 353 361 |  | Deckbeschichtungen (Lacke) für innen |  | COOL-COLOR HB 6528x(Glanzgrad)-(Farbton) | Hesse |  |  |  | 30 g/l | keine Angabe | 6. Beschichtungen/ Lackierungen auf Metall, Holz und Kunststoff | 6.1 Alle dekorativen Lackierungen (1K- und 2K-Systeme) inkl. der Haftgründe/ Grundierungen sowie Holzlasuren: Stahlträger, Stahlblechtüren, Innentüren, Türzargen, Treppengeländer, Heizungsrohre, Holzbauelemente (Träger, Pfosten, Riegel, Pfetten etc.), Holzbekleidungen, Fassadenbekleidungen etc. - ausgenommen Bodenbeläge | 6.1 VOC / gefährliche Stoffe / Schwermetalle (Blei, Cadmium, Chrom-VI) | 6.1 - VOC ≤ 130,0 g/l (wasserbasierte Rezeptur) - Keine Pigmente und Sikkative auf Basis von Blei-, Cadmium- und Chrom-VI- Verbindungen | 6.1 TD, SDB, NDB, Herstellererklärung | SDB/ |  | X
340 350 360 | 344 353 361 |  | Deckbeschichtungen (Lacke) für innen |  | COOL-FILL HP 6645-9343 | Hesse |  |  |  | 60 g/l | keine Angabe | 6. Beschichtungen/ Lackierungen auf Metall, Holz und Kunststoff | 6.1 Alle dekorativen Lackierungen (1K- und 2K-Systeme) inkl. der Haftgründe/ Grundierungen sowie Holzlasuren: Stahlträger, Stahlblechtüren, Innentüren, Türzargen, Treppengeländer, Heizungsrohre, Holzbauelemente (Träger, Pfosten, Riegel, Pfetten etc.), Holzbekleidungen, Fassadenbekleidungen etc. - ausgenommen Bodenbeläge | 6.1 VOC / gefährliche Stoffe / Schwermetalle (Blei, Cadmium, Chrom-VI) | 6.1 - VOC ≤ 130,0 g/l (wasserbasierte Rezeptur) - Keine Pigmente und Sikkative auf Basis von Blei-, Cadmium- und Chrom-VI- Verbindungen | 6.1 TD, SDB, NDB, Herstellererklärung | SDB/ |  | X
340 350 360 | 344 353 361 |  | Deckbeschichtungen (Lacke) für innen |  | COOL-TOP HE 65091 bis HE 65098 | Hesse |  |  |  | 26 g/l | keine Angabe | 6. Beschichtungen/ Lackierungen auf Metall, Holz und Kunststoff | 6.1 Alle dekorativen Lackierungen (1K- und 2K-Systeme) inkl. der Haftgründe/ Grundierungen sowie Holzlasuren: Stahlträger, Stahlblechtüren, Innentüren, Türzargen, Treppengeländer, Heizungsrohre, Holzbauelemente (Träger, Pfosten, Riegel, Pfetten etc.), Holzbekleidungen, Fassadenbekleidungen etc. - ausgenommen Bodenbeläge | 6.1 VOC / gefährliche Stoffe / Schwermetalle (Blei, Cadmium, Chrom-VI) | 6.1 - VOC ≤ 130,0 g/l (wasserbasierte Rezeptur) - Keine Pigmente und Sikkative auf Basis von Blei-, Cadmium- und Chrom-VI- Verbindungen | 6.1 TD, SDB, NDB, Herstellererklärung | SDB/ |  | X
330 340 350 360 | 334 344 353 361 |  | Deckbeschichtungen (Lacke) für außen und innen |  | 2K-DuraTop Satin / Matt | Cws Wertlack |  |  |  | 100 g/l | < 5μg/m³ | 6. Beschichtungen/ Lackierungen auf Metall, Holz und Kunststoff | 6.1 Alle dekorativen Lackierungen (1K- und 2K-Systeme) inkl. der Haftgründe/ Grundierungen sowie Holzlasuren: Stahlträger, Stahlblechtüren, Innentüren, Türzargen, Treppengeländer, Heizungsrohre, Holzbauelemente (Träger, Pfosten, Riegel, Pfetten etc.), Holzbekleidungen, Fassadenbekleidungen etc. - ausgenommen Bodenbeläge | 6.1 VOC / gefährliche Stoffe / Schwermetalle (Blei, Cadmium, Chrom-VI) | 6.1 - VOC ≤ 130,0 g/l (wasserbasierte Rezeptur) - Keine Pigmente und Sikkative auf Basis von Blei-, Cadmium- und Chrom-VI- Verbindungen | 6.1 TD, SDB, NDB, Herstellererklärung | SDB/ EPD/ |  | X | [5 empty] | X
330 340 350 360 | 334 344 353 361 |  | Deckbeschichtungen (Lacke) für außen und innen |  | Airless Satin Aqua | Cws Wertlack |  |  |  | 49 g/l | <15μg/m³ | 6. Beschichtungen/ Lackierungen auf Metall, Holz und Kunststoff | 6.1 Alle dekorativen Lackierungen (1K- und 2K-Systeme) inkl. der Haftgründe/ Grundierungen sowie Holzlasuren: Stahlträger, Stahlblechtüren, Innentüren, Türzargen, Treppengeländer, Heizungsrohre, Holzbauelemente (Träger, Pfosten, Riegel, Pfetten etc.), Holzbekleidungen, Fassadenbekleidungen etc. - ausgenommen Bodenbeläge | 6.1 VOC / gefährliche Stoffe / Schwermetalle (Blei, Cadmium, Chrom-VI) | 6.1 - VOC ≤ 130,0 g/l (wasserbasierte Rezeptur) - Keine Pigmente und Sikkative auf Basis von Blei-, Cadmium- und Chrom-VI- Verbindungen | 6.1 TD, SDB, NDB, Herstellererklärung | SDB/ EPD/ |  | X | [5 empty] | X
330 340 350 360 | 334 344 353 361 |  | Deckbeschichtungen (Lacke) für außen und innen |  | HVLP DuoTop Aqua | Cws Wertlack |  |  |  | 60 g/l | < 10μg/m³ | 6. Beschichtungen/ Lackierungen auf Metall, Holz und Kunststoff | 6.1 Alle dekorativen Lackierungen (1K- und 2K-Systeme) inkl. der Haftgründe/ Grundierungen sowie Holzlasuren: Stahlträger, Stahlblechtüren, Innentüren, Türzargen, Treppengeländer, Heizungsrohre, Holzbauelemente (Träger, Pfosten, Riegel, Pfetten etc.), Holzbekleidungen, Fassadenbekleidungen etc. - ausgenommen Bodenbeläge | 6.1 VOC / gefährliche Stoffe / Schwermetalle (Blei, Cadmium, Chrom-VI) | 6.1 - VOC ≤ 130,0 g/l (wasserbasierte Rezeptur) - Keine Pigmente und Sikkative auf Basis von Blei-, Cadmium- und Chrom-VI- Verbindungen | 6.1 TD, SDB, NDB, Herstellererklärung | SDB/ EPD/ |  | X | [5 empty] | X
330 340 350 360 | 334 344 353 361 |  | Deckbeschichtungen (Lacke) für außen und innen |  | SatiDur Aqua PU | Cws Wertlack |  |  |  | 80 g/l | < 5μg/m³ | 6. Beschichtungen/ Lackierungen auf Metall, Holz und Kunststoff | 6.1 Alle dekorativen Lackierungen (1K- und 2K-Systeme) inkl. der Haftgründe/ Grundierungen sowie Holzlasuren: Stahlträger, Stahlblechtüren, Innentüren, Türzargen, Treppengeländer, Heizungsrohre, Holzbauelemente (Träger, Pfosten, Riegel, Pfetten etc.), Holzbekleidungen, Fassadenbekleidungen etc. - ausgenommen Bodenbeläge | 6.1 VOC / gefährliche Stoffe / Schwermetalle (Blei, Cadmium, Chrom-VI) | 6.1 - VOC ≤ 130,0 g/l (wasserbasierte Rezeptur) - Keine Pigmente und Sikkative auf Basis von Blei-, Cadmium- und Chrom-VI- Verbindungen | 6.1 TD, SDB, NDB, Herstellererklärung | SDB/ EPD/ |  | X | [5 empty] | X
330 340 350 360 | 334 344 353 361 |  | Deckbeschichtungen (Lacke) für außen und innen |  | Satiné Aqua PU | Cws Wertlack |  |  |  | 50 g/l | < 5μg/m³ | 6. Beschichtungen/ Lackierungen auf Metall, Holz und Kunststoff | 6.1 Alle dekorativen Lackierungen (1K- und 2K-Systeme) inkl. der Haftgründe/ Grundierungen sowie Holzlasuren: Stahlträger, Stahlblechtüren, Innentüren, Türzargen, Treppengeländer, Heizungsrohre, Holzbauelemente (Träger, Pfosten, Riegel, Pfetten etc.), Holzbekleidungen, Fassadenbekleidungen etc. - ausgenommen Bodenbeläge | 6.1 VOC / gefährliche Stoffe / Schwermetalle (Blei, Cadmium, Chrom-VI) | 6.1 - VOC ≤ 130,0 g/l (wasserbasierte Rezeptur) - Keine Pigmente und Sikkative auf Basis von Blei-, Cadmium- und Chrom-VI- Verbindungen | 6.1 TD, SDB, NDB, Herstellererklärung | SDB/ EPD/ |  | X | [5 empty] | X
330 340 350 360 | 334 344 353 361 |  | Deckbeschichtungen (Lacke) für außen und innen |  | Specolux Aqua | Cws Wertlack |  |  |  | 65 g/l | < 5μg/m³ | 6. Beschichtungen/ Lackierungen auf Metall, Holz und Kunststoff | 6.1 Alle dekorativen Lackierungen (1K- und 2K-Systeme) inkl. der Haftgründe/ Grundierungen sowie Holzlasuren: Stahlträger, Stahlblechtüren, Innentüren, Türzargen, Treppengeländer, Heizungsrohre, Holzbauelemente (Träger, Pfosten, Riegel, Pfetten etc.), Holzbekleidungen, Fassadenbekleidungen etc. - ausgenommen Bodenbeläge | 6.1 VOC / gefährliche Stoffe / Schwermetalle (Blei, Cadmium, Chrom-VI) | 6.1 - VOC ≤ 130,0 g/l (wasserbasierte Rezeptur) - Keine Pigmente und Sikkative auf Basis von Blei-, Cadmium- und Chrom-VI- Verbindungen | 6.1 TD, SDB, NDB, Herstellererklärung | SDB/ EPD/ |  | X | [5 empty] | X
330 340 350 360 | 334 344 353 361 |  | Deckbeschichtungen (Lacke) für außen und innen |  | Specosal Aqua PU | Cws Wertlack |  |  |  | 54 g/l | < 5μg/m³ | 6. Beschichtungen/ Lackierungen auf Metall, Holz und Kunststoff | 6.1 Alle dekorativen Lackierungen (1K- und 2K-Systeme) inkl. der Haftgründe/ Grundierungen sowie Holzlasuren: Stahlträger, Stahlblechtüren, Innentüren, Türzargen, Treppengeländer, Heizungsrohre, Holzbauelemente (Träger, Pfosten, Riegel, Pfetten etc.), Holzbekleidungen, Fassadenbekleidungen etc. - ausgenommen Bodenbeläge | 6.1 VOC / gefährliche Stoffe / Schwermetalle (Blei, Cadmium, Chrom-VI) | 6.1 - VOC ≤ 130,0 g/l (wasserbasierte Rezeptur) - Keine Pigmente und Sikkative auf Basis von Blei-, Cadmium- und Chrom-VI- Verbindungen | 6.1 TD, SDB, NDB, Herstellererklärung | TD/ EPD/ | X | [6 empty] | X
330 340 350 360 | 334 344 353 361 |  | Deckbeschichtungen (Lacke) für außen und innen |  | Venti 3 in 1 Aqua | Cws Wertlack |  |  |  | 75 g/l | < 10μg/m³ | 6. Beschichtungen/ Lackierungen auf Metall, Holz und Kunststoff | 6.1 Alle dekorativen Lackierungen (1K- und 2K-Systeme) inkl. der Haftgründe/ Grundierungen sowie Holzlasuren: Stahlträger, Stahlblechtüren, Innentüren, Türzargen, Treppengeländer, Heizungsrohre, Holzbauelemente (Träger, Pfosten, Riegel, Pfetten etc.), Holzbekleidungen, Fassadenbekleidungen etc. - ausgenommen Bodenbeläge | 6.1 VOC / gefährliche Stoffe / Schwermetalle (Blei, Cadmium, Chrom-VI) | 6.1 - VOC ≤ 130,0 g/l (wasserbasierte Rezeptur) - Keine Pigmente und Sikkative auf Basis von Blei-, Cadmium- und Chrom-VI- Verbindungen | 6.1 TD, SDB, NDB, Herstellererklärung | SDB/ EPD/ |  | X | [5 empty] | X
330 340 350 360 | 334 344 353 361 |  | Deckbeschichtungen (Lacke) für außen und innen |  | 126 SatinColor | Lucite |  |  |  | 40 g/l | < 10μg/m³ | 6. Beschichtungen/ Lackierungen auf Metall, Holz und Kunststoff | 6.1 Alle dekorativen Lackierungen (1K- und 2K-Systeme) inkl. der Haftgründe/ Grundierungen sowie Holzlasuren: Stahlträger, Stahlblechtüren, Innentüren, Türzargen, Treppengeländer, Heizungsrohre, Holzbauelemente (Träger, Pfosten, Riegel, Pfetten etc.), Holzbekleidungen, Fassadenbekleidungen etc. - ausgenommen Bodenbeläge | 6.1 VOC / gefährliche Stoffe / Schwermetalle (Blei, Cadmium, Chrom-VI) | 6.1 - VOC ≤ 130,0 g/l (wasserbasierte Rezeptur) - Keine Pigmente und Sikkative auf Basis von Blei-, Cadmium- und Chrom-VI- Verbindungen | 6.1 TD, SDB, NDB, Herstellererklärung | SDB/ EPD/ |  | X | [5 empty] | X
330 340 350 360 | 334 344 353 361 |  | Deckbeschichtungen (Lacke) für außen und innen |  | 152 Wetterschutz | Lucite |  |  |  | 75 g/l | < 10μg/m³ | 6. Beschichtungen/ Lackierungen auf Metall, Holz und Kunststoff | 6.1 Alle dekorativen Lackierungen (1K- und 2K-Systeme) inkl. der Haftgründe/ Grundierungen sowie Holzlasuren: Stahlträger, Stahlblechtüren, Innentüren, Türzargen, Treppengeländer, Heizungsrohre, Holzbauelemente (Träger, Pfosten, Riegel, Pfetten etc.), Holzbekleidungen, Fassadenbekleidungen etc. - ausgenommen Bodenbeläge | 6.1 VOC / gefährliche Stoffe / Schwermetalle (Blei, Cadmium, Chrom-VI) | 6.1 - VOC ≤ 130,0 g/l (wasserbasierte Rezeptur) - Keine Pigmente und Sikkative auf Basis von Blei-, Cadmium- und Chrom-VI- Verbindungen | 6.1 TD, SDB, NDB, Herstellererklärung | SDB/ EPD/ |  | X | [5 empty] | X
330 340 350 360 | 334 344 353 361 |  | Deckbeschichtungen (Lasuren) für außen und innen |  | Hydrolasur 5.10 | Delta |  |  |  | 50 g/l | keine Angabe | 6. Beschichtungen/ Lackierungen auf Metall, Holz und Kunststoff | 6.1 Alle dekorativen Lackierungen (1K- und 2K-Systeme) inkl. der Haftgründe/ Grundierungen sowie Holzlasuren: Stahlträger, Stahlblechtüren, Innentüren, Türzargen, Treppengeländer, Heizungsrohre, Holzbauelemente (Träger, Pfosten, Riegel, Pfetten etc.), Holzbekleidungen, Fassadenbekleidungen etc. - ausgenommen Bodenbeläge | 6.1 VOC / gefährliche Stoffe / Schwermetalle (Blei, Cadmium, Chrom-VI) | 6.1 - VOC ≤ 130,0 g/l (wasserbasierte Rezeptur) - Keine Pigmente und Sikkative auf Basis von Blei-, Cadmium- und Chrom-VI- Verbindungen | 6.1 TD, SDB, NDB, Herstellererklärung | SDB/ EPD/ |  | X | [5 empty] | X
330 340 350 360 | 334 344 353 361 |  | Deckbeschichtungen (Lasuren) für außen |  | Koralan Color-Lasur | Kora Holzschutz |  |  |  | <25 g/l | QNG PREMIUM | 6. Beschichtungen/ Lackierungen auf Metall, Holz und Kunststoff | 6.1 Alle dekorativen Lackierungen (1K- und 2K-Systeme) inkl. der Haftgründe/ Grundierungen sowie Holzlasuren: Stahlträger, Stahlblechtüren, Innentüren, Türzargen, Treppengeländer, Heizungsrohre, Holzbauelemente (Träger, Pfosten, Riegel, Pfetten etc.), Holzbekleidungen, Fassadenbekleidungen etc. - ausgenommen Bodenbeläge | 6.1 VOC / gefährliche Stoffe / Schwermetalle (Blei, Cadmium, Chrom-VI) | 6.1 - VOC ≤ 130,0 g/l (wasserbasierte Rezeptur) - Keine Pigmente und Sikkative auf Basis von Blei-, Cadmium- und Chrom-VI- Verbindungen | 6.1 TD, SDB, NDB, Herstellererklärung | TD/ SDB/ EPD/ | X | X | [5 empty] | X
330 340 350 360 | 334 344 353 361 |  | Deckbeschichtungen (Lasuren) für außen und innen |  | Koralan Dekorlasur | Kora Holzschutz |  |  |  | <25 g/l | keine Angabe | 6. Beschichtungen/ Lackierungen auf Metall, Holz und Kunststoff | 6.1 Alle dekorativen Lackierungen (1K- und 2K-Systeme) inkl. der Haftgründe/ Grundierungen sowie Holzlasuren: Stahlträger, Stahlblechtüren, Innentüren, Türzargen, Treppengeländer, Heizungsrohre, Holzbauelemente (Träger, Pfosten, Riegel, Pfetten etc.), Holzbekleidungen, Fassadenbekleidungen etc. - ausgenommen Bodenbeläge | 6.1 VOC / gefährliche Stoffe / Schwermetalle (Blei, Cadmium, Chrom-VI) | 6.1 - VOC ≤ 130,0 g/l (wasserbasierte Rezeptur) - Keine Pigmente und Sikkative auf Basis von Blei-, Cadmium- und Chrom-VI- Verbindungen | 6.1 TD, SDB, NDB, Herstellererklärung | TD/ SDB/ EPD/ | X | X | [5 empty] | X
330 340 350 360 | 334 344 353 361 |  | Deckbeschichtungen (Lasuren) für außen |  | Koralan Designlasur | Kora Holzschutz |  |  |  | <50 g/l. | QNG PREMIUM | 6. Beschichtungen/ Lackierungen auf Metall, Holz und Kunststoff | 6.1 Alle dekorativen Lackierungen (1K- und 2K-Systeme) inkl. der Haftgründe/ Grundierungen sowie Holzlasuren: Stahlträger, Stahlblechtüren, Innentüren, Türzargen, Treppengeländer, Heizungsrohre, Holzbauelemente (Träger, Pfosten, Riegel, Pfetten etc.), Holzbekleidungen, Fassadenbekleidungen etc. - ausgenommen Bodenbeläge | 6.1 VOC / gefährliche Stoffe / Schwermetalle (Blei, Cadmium, Chrom-VI) | 6.1 - VOC ≤ 130,0 g/l (wasserbasierte Rezeptur) - Keine Pigmente und Sikkative auf Basis von Blei-, Cadmium- und Chrom-VI- Verbindungen | 6.1 TD, SDB, NDB, Herstellererklärung | TD/ SDB/ EPD/ | X | X | [5 empty] | X
330 340 350 360 | 334 344 353 361 |  | Grundbeschichtungen (Lacke und Lasuren) für außen und innen |  | Aqua-Multiprimer PRO | ADLER |  |  |  | 50 g/l | keine Angabe | 6. Beschichtungen/ Lackierungen auf Metall, Holz und Kunststoff | 6.1 Alle dekorativen Lackierungen (1K- und 2K-Systeme) inkl. der Haftgründe/ Grundierungen sowie Holzlasuren: Stahlträger, Stahlblechtüren, Innentüren, Türzargen, Treppengeländer, Heizungsrohre, Holzbauelemente (Träger, Pfosten, Riegel, Pfetten etc.), Holzbekleidungen, Fassadenbekleidungen etc. - ausgenommen Bodenbeläge | 6.1 VOC / gefährliche Stoffe / Schwermetalle (Blei, Cadmium, Chrom-VI) | 6.1 - VOC ≤ 130,0 g/l (wasserbasierte Rezeptur) - Keine Pigmente und Sikkative auf Basis von Blei-, Cadmium- und Chrom-VI- Verbindungen | 6.1 TD, SDB, NDB, Herstellererklärung | TD/ SDB/ | X | X
330 340 350 360 | 334 344 353 361 |  | Grundbeschichtungen (Lacke und Lasuren) für außen und innen |  | 2K-DuraGrund | Cws Wertlack |  |  |  | 45 g/l | < 5μg/m³ | 6. Beschichtungen/ Lackierungen auf Metall, Holz und Kunststoff | 6.1 Alle dekorativen Lackierungen (1K- und 2K-Systeme) inkl. der Haftgründe/ Grundierungen sowie Holzlasuren: Stahlträger, Stahlblechtüren, Innentüren, Türzargen, Treppengeländer, Heizungsrohre, Holzbauelemente (Träger, Pfosten, Riegel, Pfetten etc.), Holzbekleidungen, Fassadenbekleidungen etc. - ausgenommen Bodenbeläge | 6.1 VOC / gefährliche Stoffe / Schwermetalle (Blei, Cadmium, Chrom-VI) | 6.1 - VOC ≤ 130,0 g/l (wasserbasierte Rezeptur) - Keine Pigmente und Sikkative auf Basis von Blei-, Cadmium- und Chrom-VI- Verbindungen | 6.1 TD, SDB, NDB, Herstellererklärung | SDB/ EPD/ |  | X | [5 empty] | X
330 340 350 360 | 334 344 353 361 |  | Grundbeschichtungen (Lacke und Lasuren) für außen und innen |  | Haftgrund Aqua | Cws Wertlack |  |  |  | 50 g/l | < 5μg/m³ | 6. Beschichtungen/ Lackierungen auf Metall, Holz und Kunststoff | 6.1 Alle dekorativen Lackierungen (1K- und 2K-Systeme) inkl. der Haftgründe/ Grundierungen sowie Holzlasuren: Stahlträger, Stahlblechtüren, Innentüren, Türzargen, Treppengeländer, Heizungsrohre, Holzbauelemente (Träger, Pfosten, Riegel, Pfetten etc.), Holzbekleidungen, Fassadenbekleidungen etc. - ausgenommen Bodenbeläge | 6.1 VOC / gefährliche Stoffe / Schwermetalle (Blei, Cadmium, Chrom-VI) | 6.1 - VOC ≤ 130,0 g/l (wasserbasierte Rezeptur) - Keine Pigmente und Sikkative auf Basis von Blei-, Cadmium- und Chrom-VI- Verbindungen | 6.1 TD, SDB, NDB, Herstellererklärung | SDB/ EPD/ |  | X | [5 empty] | X
330 340 350 360 | 334 344 353 361 |  | Grundbeschichtungen (Lacke und Lasuren) für außen und innen |  | Vorlack Aqua PU | Cws Wertlack |  |  |  | 80 g/l | < 10μg/m³ | 6. Beschichtungen/ Lackierungen auf Metall, Holz und Kunststoff | 6.1 Alle dekorativen Lackierungen (1K- und 2K-Systeme) inkl. der Haftgründe/ Grundierungen sowie Holzlasuren: Stahlträger, Stahlblechtüren, Innentüren, Türzargen, Treppengeländer, Heizungsrohre, Holzbauelemente (Träger, Pfosten, Riegel, Pfetten etc.), Holzbekleidungen, Fassadenbekleidungen etc. - ausgenommen Bodenbeläge | 6.1 VOC / gefährliche Stoffe / Schwermetalle (Blei, Cadmium, Chrom-VI) | 6.1 - VOC ≤ 130,0 g/l (wasserbasierte Rezeptur) - Keine Pigmente und Sikkative auf Basis von Blei-, Cadmium- und Chrom-VI- Verbindungen | 6.1 TD, SDB, NDB, Herstellererklärung | SDB/ EPD/ |  | X | [5 empty] | X
330 340 350 360 | 334 344 353 361 |  | Grundbeschichtungen (Lacke und Lasuren) für außen und innen |  | 21 WOOD-PRIMER | Gori |  |  |  | max. 30 g/l, | keine Angabe | 6. Beschichtungen/ Lackierungen auf Metall, Holz und Kunststoff | 6.1 Alle dekorativen Lackierungen (1K- und 2K-Systeme) inkl. der Haftgründe/ Grundierungen sowie Holzlasuren: Stahlträger, Stahlblechtüren, Innentüren, Türzargen, Treppengeländer, Heizungsrohre, Holzbauelemente (Träger, Pfosten, Riegel, Pfetten etc.), Holzbekleidungen, Fassadenbekleidungen etc. - ausgenommen Bodenbeläge | 6.1 VOC / gefährliche Stoffe / Schwermetalle (Blei, Cadmium, Chrom-VI) | 6.1 - VOC ≤ 130,0 g/l (wasserbasierte Rezeptur) - Keine Pigmente und Sikkative auf Basis von Blei-, Cadmium- und Chrom-VI- Verbindungen | 6.1 TD, SDB, NDB, Herstellererklärung | TD/ SDB/ | X | X
330 340 350 360 | 334 344 353 361 |  | Grundbeschichtungen (Lacke und Lasuren) für außen und innen |  | Koralan Isolierfarbe | Kora Holzschutz |  |  |  | <90 g/l | keine Angabe | 6. Beschichtungen/ Lackierungen auf Metall, Holz und Kunststoff | 6.1 Alle dekorativen Lackierungen (1K- und 2K-Systeme) inkl. der Haftgründe/ Grundierungen sowie Holzlasuren: Stahlträger, Stahlblechtüren, Innentüren, Türzargen, Treppengeländer, Heizungsrohre, Holzbauelemente (Träger, Pfosten, Riegel, Pfetten etc.), Holzbekleidungen, Fassadenbekleidungen etc. - ausgenommen Bodenbeläge | 6.1 VOC / gefährliche Stoffe / Schwermetalle (Blei, Cadmium, Chrom-VI) | 6.1 - VOC ≤ 130,0 g/l (wasserbasierte Rezeptur) - Keine Pigmente und Sikkative auf Basis von Blei-, Cadmium- und Chrom-VI- Verbindungen | 6.1 TD, SDB, NDB, Herstellererklärung | TD/ SDB/ EPD/ | X | X | [5 empty] | X
330 340 350 360 | 334 344 353 361 |  | Grundbeschichtungen (Lacke und Lasuren) für außen und innen |  | Hydro-PU Allgrund | RELIUS |  |  |  | 36,32 g/l | keine Angabe | 6. Beschichtungen/ Lackierungen auf Metall, Holz und Kunststoff | 6.1 Alle dekorativen Lackierungen (1K- und 2K-Systeme) inkl. der Haftgründe/ Grundierungen sowie Holzlasuren: Stahlträger, Stahlblechtüren, Innentüren, Türzargen, Treppengeländer, Heizungsrohre, Holzbauelemente (Träger, Pfosten, Riegel, Pfetten etc.), Holzbekleidungen, Fassadenbekleidungen etc. - ausgenommen Bodenbeläge | 6.1 VOC / gefährliche Stoffe / Schwermetalle (Blei, Cadmium, Chrom-VI) | 6.1 - VOC ≤ 130,0 g/l (wasserbasierte Rezeptur) - Keine Pigmente und Sikkative auf Basis von Blei-, Cadmium- und Chrom-VI- Verbindungen | 6.1 TD, SDB, NDB, Herstellererklärung | TD/ SDB/ | X | X
330 340 350 360 | 334 344 353 361 |  | Grundbeschichtungen (Lacke und Lasuren) für außen und innen |  | Haftprimer Aqua | Sigma |  |  |  | max. 30 g/l | keine Angabe | 6. Beschichtungen/ Lackierungen auf Metall, Holz und Kunststoff | 6.1 Alle dekorativen Lackierungen (1K- und 2K-Systeme) inkl. der Haftgründe/ Grundierungen sowie Holzlasuren: Stahlträger, Stahlblechtüren, Innentüren, Türzargen, Treppengeländer, Heizungsrohre, Holzbauelemente (Träger, Pfosten, Riegel, Pfetten etc.), Holzbekleidungen, Fassadenbekleidungen etc. - ausgenommen Bodenbeläge | 6.1 VOC / gefährliche Stoffe / Schwermetalle (Blei, Cadmium, Chrom-VI) | 6.1 - VOC ≤ 130,0 g/l (wasserbasierte Rezeptur) - Keine Pigmente und Sikkative auf Basis von Blei-, Cadmium- und Chrom-VI- Verbindungen | 6.1 TD, SDB, NDB, Herstellererklärung | TD/ SDB/ | X | X
330 340 350 360 | 334 344 353 361 |  | Holzlasur |  | Lignovit Interior UV 100 | ADLER |  |  |  | 20 g/l | keine Angabe | 6. Beschichtungen/ Lackierungen auf Metall, Holz und Kunststoff | 6.1 Alle dekorativen Lackierungen (1K- und 2K-Systeme) inkl. der Haftgründe/ Grundierungen sowie Holzlasuren: Stahlträger, Stahlblechtüren, Innentüren, Türzargen, Treppengeländer, Heizungsrohre, Holzbauelemente (Träger, Pfosten, Riegel, Pfetten etc.), Holzbekleidungen, Fassadenbekleidungen etc. - ausgenommen Bodenbeläge | 6.1 VOC / gefährliche Stoffe / Schwermetalle (Blei, Cadmium, Chrom-VI) | 6.1 - VOC ≤ 130,0 g/l (wasserbasierte Rezeptur) - Keine Pigmente und Sikkative auf Basis von Blei-, Cadmium- und Chrom-VI- Verbindungen | 6.1 TD, SDB, NDB, Herstellererklärung | TD/ SDB/ EPD/ | X | X | [5 empty] | X
330 340 350 360 | 334 344 353 361 |  | Lack |  | Bluefin Top Antiscratch | ADLER |  |  |  | 40 g/l | keine Angabe | 6. Beschichtungen/ Lackierungen auf Metall, Holz und Kunststoff | 6.1 Alle dekorativen Lackierungen (1K- und 2K-Systeme) inkl. der Haftgründe/ Grundierungen sowie Holzlasuren: Stahlträger, Stahlblechtüren, Innentüren, Türzargen, Treppengeländer, Heizungsrohre, Holzbauelemente (Träger, Pfosten, Riegel, Pfetten etc.), Holzbekleidungen, Fassadenbekleidungen etc. - ausgenommen Bodenbeläge | 6.1 VOC / gefährliche Stoffe / Schwermetalle (Blei, Cadmium, Chrom-VI) | 6.1 - VOC ≤ 130,0 g/l (wasserbasierte Rezeptur) - Keine Pigmente und Sikkative auf Basis von Blei-, Cadmium- und Chrom-VI- Verbindungen | 6.1 TD, SDB, NDB, Herstellererklärung | TD/ SDB/ Herstellererklärung/ | X | X | X
330 340 350 360 | 334 344 353 361 |  | Universalgrundierung |  | Aqua Vision All-Grund | Südwest |  |  |  | 66,9 g/l | keine Angabe | 6. Beschichtungen/ Lackierungen auf Metall, Holz und Kunststoff | 6.1 Alle dekorativen Lackierungen (1K- und 2K-Systeme) inkl. der Haftgründe/ Grundierungen sowie Holzlasuren: Stahlträger, Stahlblechtüren, Innentüren, Türzargen, Treppengeländer, Heizungsrohre, Holzbauelemente (Träger, Pfosten, Riegel, Pfetten etc.), Holzbekleidungen, Fassadenbekleidungen etc. - ausgenommen Bodenbeläge | 6.1 VOC / gefährliche Stoffe / Schwermetalle (Blei, Cadmium, Chrom-VI) | 6.1 - VOC ≤ 130,0 g/l (wasserbasierte Rezeptur) - Keine Pigmente und Sikkative auf Basis von Blei-, Cadmium- und Chrom-VI- Verbindungen | 6.1 TD, SDB, NDB, Herstellererklärung | TD/ SDB/ Herstellererklärung/ | X | X | X
340 350 360 | 344 353 361 |  | Lack |  | Herbolux Aqua PU Satin | Herbol |  |  |  | max. 120 g/l, | keine Angabe | 6. Beschichtungen/ Lackierungen auf Metall, Holz und Kunststoff | 6.1 Alle dekorativen Lackierungen (1K- und 2K-Systeme) inkl. der Haftgründe/ Grundierungen sowie Holzlasuren: Stahlträger, Stahlblechtüren, Innentüren, Türzargen, Treppengeländer, Heizungsrohre, Holzbauelemente (Träger, Pfosten, Riegel, Pfetten etc.), Holzbekleidungen, Fassadenbekleidungen etc. - ausgenommen Bodenbeläge | 6.1 VOC / gefährliche Stoffe / Schwermetalle (Blei, Cadmium, Chrom-VI) | 6.1 - VOC ≤ 130,0 g/l (wasserbasierte Rezeptur) - Keine Pigmente und Sikkative auf Basis von Blei-, Cadmium- und Chrom-VI- Verbindungen | 6.1 TD, SDB, NDB, Herstellererklärung | TD/ SDB/ | X | X
330 340 350 360 | 334 344 353 361 |  | Vergrauungslasur |  | Lignosil-Verano - Außenfarbe für Holz | Keim |  |  |  | < 5 g/l | keine Angabe | 6. Beschichtungen/ Lackierungen auf Metall, Holz und Kunststoff | 6.1 Alle dekorativen Lackierungen (1K- und 2K-Systeme) inkl. der Haftgründe/ Grundierungen sowie Holzlasuren: Stahlträger, Stahlblechtüren, Innentüren, Türzargen, Treppengeländer, Heizungsrohre, Holzbauelemente (Träger, Pfosten, Riegel, Pfetten etc.), Holzbekleidungen, Fassadenbekleidungen etc. - ausgenommen Bodenbeläge | 6.1 VOC / gefährliche Stoffe / Schwermetalle (Blei, Cadmium, Chrom-VI) | 6.1 - VOC ≤ 130,0 g/l (wasserbasierte Rezeptur) - Keine Pigmente und Sikkative auf Basis von Blei-, Cadmium- und Chrom-VI- Verbindungen | 6.1 TD, SDB, NDB, Herstellererklärung | TD/ SDB/ EPD/ | X | X | [5 empty] | X
330 340 350 360 | 334 344 353 361 |  | Holzlasur |  | Holzlasur Aqua farblos und farbig, lösemittelfrei 5201,52011 | Biofa |  |  |  | 15 g/l | keine Angabe | 6. Beschichtungen/ Lackierungen auf Metall, Holz und Kunststoff | 6.1 Alle dekorativen Lackierungen (1K- und 2K-Systeme) inkl. der Haftgründe/ Grundierungen sowie Holzlasuren: Stahlträger, Stahlblechtüren, Innentüren, Türzargen, Treppengeländer, Heizungsrohre, Holzbauelemente (Träger, Pfosten, Riegel, Pfetten etc.), Holzbekleidungen, Fassadenbekleidungen etc. - ausgenommen Bodenbeläge | 6.1 VOC / gefährliche Stoffe / Schwermetalle (Blei, Cadmium, Chrom-VI) | 6.1 - VOC ≤ 130,0 g/l (wasserbasierte Rezeptur) - Keine Pigmente und Sikkative auf Basis von Blei-, Cadmium- und Chrom-VI- Verbindungen | 6.1 TD, SDB, NDB, Herstellererklärung | TD/ SDB/ Herstellererklärung/ | X | X | X | [8 empty] | Achtung Bei großflächiger Anwendung im Innenbereich kann kurzfristig eine leich erhöhte Geruchsbelastung aufgrund von Naturstoffen auftreten.
330 340 350 360 | 334 344 353 361 |  | Lack auf Wasserbasis, Holzschutz |  | VERNILUX Aqua Decklack für innen weiß und farbig 5135, 5134 | Biofa |  |  |  | 12 g/l | keine Angabe | 6. Beschichtungen/ Lackierungen auf Metall, Holz und Kunststoff | 6.1 Alle dekorativen Lackierungen (1K- und 2K-Systeme) inkl. der Haftgründe/ Grundierungen sowie Holzlasuren: Stahlträger, Stahlblechtüren, Innentüren, Türzargen, Treppengeländer, Heizungsrohre, Holzbauelemente (Träger, Pfosten, Riegel, Pfetten etc.), Holzbekleidungen, Fassadenbekleidungen etc. - ausgenommen Bodenbeläge | 6.1 VOC / gefährliche Stoffe / Schwermetalle (Blei, Cadmium, Chrom-VI) | 6.1 - VOC ≤ 130,0 g/l (wasserbasierte Rezeptur) - Keine Pigmente und Sikkative auf Basis von Blei-, Cadmium- und Chrom-VI- Verbindungen | 6.1 TD, SDB, NDB, Herstellererklärung | TD/ SDB/ Herstellererklärung/ | X | X | X
330 340 350 360 | 334 344 353 361 |  | Holzfarbe |  | Wetterschutzfarbe | Jansen |  |  |  | max. 130 g/l, | keine Angabe | 6. Beschichtungen/ Lackierungen auf Metall, Holz und Kunststoff | 6.1 Alle dekorativen Lackierungen (1K- und 2K-Systeme) inkl. der Haftgründe/ Grundierungen sowie Holzlasuren: Stahlträger, Stahlblechtüren, Innentüren, Türzargen, Treppengeländer, Heizungsrohre, Holzbauelemente (Träger, Pfosten, Riegel, Pfetten etc.), Holzbekleidungen, Fassadenbekleidungen etc. - ausgenommen Bodenbeläge | 6.1 VOC / gefährliche Stoffe / Schwermetalle (Blei, Cadmium, Chrom-VI) | 6.1 - VOC ≤ 130,0 g/l (wasserbasierte Rezeptur) - Keine Pigmente und Sikkative auf Basis von Blei-, Cadmium- und Chrom-VI- Verbindungen | 6.1 TD, SDB, NDB, Herstellererklärung | TD/ SDB/ Herstellererklärung/ | X | X | X
330 340 350 360 | 334 344 353 361 |  | Wasserverdünnbarer, blockfester Klarlack zum Versiegeln aller Holzbauteile, seidenmatt |  | StoAqua Cristalllack PU Satinmatt | STO |  |  |  | < 100 g/l | keine Angabe | 6. Beschichtungen/ Lackierungen auf Metall, Holz und Kunststoff | 6.1 Alle dekorativen Lackierungen (1K- und 2K-Systeme) inkl. der Haftgründe/ Grundierungen sowie Holzlasuren: Stahlträger, Stahlblechtüren, Innentüren, Türzargen, Treppengeländer, Heizungsrohre, Holzbauelemente (Träger, Pfosten, Riegel, Pfetten etc.), Holzbekleidungen, Fassadenbekleidungen etc. - ausgenommen Bodenbeläge | 6.1 VOC / gefährliche Stoffe / Schwermetalle (Blei, Cadmium, Chrom-VI) | 6.1 - VOC ≤ 130,0 g/l (wasserbasierte Rezeptur) - Keine Pigmente und Sikkative auf Basis von Blei-, Cadmium- und Chrom-VI- Verbindungen | 6.1 TD, SDB, NDB, Herstellererklärung | TD/ SDB/ Herstellererklärung/ EPD/ | X | X | X |  |  |  |  | X
330 340 350 360 | 334 344 353 361 |  | Wasserverdünnbarer, PU-Decklack für hochwertige Lackierungen, glänzend |  | StoAqua Cristalllack PU Gloss | STO |  |  |  | < 100 g/l | keine Angabe | 6. Beschichtungen/ Lackierungen auf Metall, Holz und Kunststoff | 6.1 Alle dekorativen Lackierungen (1K- und 2K-Systeme) inkl. der Haftgründe/ Grundierungen sowie Holzlasuren: Stahlträger, Stahlblechtüren, Innentüren, Türzargen, Treppengeländer, Heizungsrohre, Holzbauelemente (Träger, Pfosten, Riegel, Pfetten etc.), Holzbekleidungen, Fassadenbekleidungen etc. - ausgenommen Bodenbeläge | 6.1 VOC / gefährliche Stoffe / Schwermetalle (Blei, Cadmium, Chrom-VI) | 6.1 - VOC ≤ 130,0 g/l (wasserbasierte Rezeptur) - Keine Pigmente und Sikkative auf Basis von Blei-, Cadmium- und Chrom-VI- Verbindungen | 6.1 TD, SDB, NDB, Herstellererklärung | TD/ SDB/ Herstellererklärung/ EPD/ | X | X | X |  |  |  |  | X
330 340 350 360 | 334 344 353 361 |  | Wasserverdünnbare isolierende Grundierung und Zwischenanstrich |  | StoAqua Allgrund | STO |  |  |  | < 100 g/l | keine Angabe | 6. Beschichtungen/ Lackierungen auf Metall, Holz und Kunststoff | 6.1 Alle dekorativen Lackierungen (1K- und 2K-Systeme) inkl. der Haftgründe/ Grundierungen sowie Holzlasuren: Stahlträger, Stahlblechtüren, Innentüren, Türzargen, Treppengeländer, Heizungsrohre, Holzbauelemente (Träger, Pfosten, Riegel, Pfetten etc.), Holzbekleidungen, Fassadenbekleidungen etc. - ausgenommen Bodenbeläge | 6.1 VOC / gefährliche Stoffe / Schwermetalle (Blei, Cadmium, Chrom-VI) | 6.1 - VOC ≤ 130,0 g/l (wasserbasierte Rezeptur) - Keine Pigmente und Sikkative auf Basis von Blei-, Cadmium- und Chrom-VI- Verbindungen | 6.1 TD, SDB, NDB, Herstellererklärung | TD/ SDB/ Herstellererklärung/ EPD/ | X | X | X |  |  |  |  | X
330 340 350 360 | 334 344 353 361 |  | Wasserverdünnbarer, PU-Decklack für hochwertige Lackierungen, glänzend |  | StoAqua Emaille PU Gloss | STO |  |  |  | < 100 g/l | keine Angabe | 6. Beschichtungen/ Lackierungen auf Metall, Holz und Kunststoff | 6.1 Alle dekorativen Lackierungen (1K- und 2K-Systeme) inkl. der Haftgründe/ Grundierungen sowie Holzlasuren: Stahlträger, Stahlblechtüren, Innentüren, Türzargen, Treppengeländer, Heizungsrohre, Holzbauelemente (Träger, Pfosten, Riegel, Pfetten etc.), Holzbekleidungen, Fassadenbekleidungen etc. - ausgenommen Bodenbeläge | 6.1 VOC / gefährliche Stoffe / Schwermetalle (Blei, Cadmium, Chrom-VI) | 6.1 - VOC ≤ 130,0 g/l (wasserbasierte Rezeptur) - Keine Pigmente und Sikkative auf Basis von Blei-, Cadmium- und Chrom-VI- Verbindungen | 6.1 TD, SDB, NDB, Herstellererklärung | TD/ SDB/ Herstellererklärung/ EPD/ | X | X | X |  |  |  |  | X
330 340 350 360 | 334 344 353 361 |  | Wasserverdünnbarer, PU-Decklack für hochwertige Lackierungen, seidenglänzend |  | StoAqua Emaille PU Satin | STO |  |  |  | 32,1 g/l | keine Angabe | 6. Beschichtungen/ Lackierungen auf Metall, Holz und Kunststoff | 6.1 Alle dekorativen Lackierungen (1K- und 2K-Systeme) inkl. der Haftgründe/ Grundierungen sowie Holzlasuren: Stahlträger, Stahlblechtüren, Innentüren, Türzargen, Treppengeländer, Heizungsrohre, Holzbauelemente (Träger, Pfosten, Riegel, Pfetten etc.), Holzbekleidungen, Fassadenbekleidungen etc. - ausgenommen Bodenbeläge | 6.1 VOC / gefährliche Stoffe / Schwermetalle (Blei, Cadmium, Chrom-VI) | 6.1 - VOC ≤ 130,0 g/l (wasserbasierte Rezeptur) - Keine Pigmente und Sikkative auf Basis von Blei-, Cadmium- und Chrom-VI- Verbindungen | 6.1 TD, SDB, NDB, Herstellererklärung | TD/ SDB/ Herstellererklärung/ | X | X | X
330 340 350 360 | 334 344 353 361 |  | Wasserverdünnbarer, vergilbungs- und hitzebeständiger Heizkörperlack, glänzend |  | StoAqua Radiatorlack | STO |  |  |  | < 100 g/l | keine Angabe | 6. Beschichtungen/ Lackierungen auf Metall, Holz und Kunststoff | 6.1 Alle dekorativen Lackierungen (1K- und 2K-Systeme) inkl. der Haftgründe/ Grundierungen sowie Holzlasuren: Stahlträger, Stahlblechtüren, Innentüren, Türzargen, Treppengeländer, Heizungsrohre, Holzbauelemente (Träger, Pfosten, Riegel, Pfetten etc.), Holzbekleidungen, Fassadenbekleidungen etc. - ausgenommen Bodenbeläge | 6.1 VOC / gefährliche Stoffe / Schwermetalle (Blei, Cadmium, Chrom-VI) | 6.1 - VOC ≤ 130,0 g/l (wasserbasierte Rezeptur) - Keine Pigmente und Sikkative auf Basis von Blei-, Cadmium- und Chrom-VI- Verbindungen | 6.1 TD, SDB, NDB, Herstellererklärung | TD/ SDB/ Herstellererklärung/ EPD/ | X | X | X |  |  |  |  | X
330 340 350 360 | 334 344 353 361 |  | Offenporige, wasserverdünnbare Holz-Wachslasur |  | StoAqua Top in | STO |  |  |  | < 100 g/l | keine Angabe | 6. Beschichtungen/ Lackierungen auf Metall, Holz und Kunststoff | 6.1 Alle dekorativen Lackierungen (1K- und 2K-Systeme) inkl. der Haftgründe/ Grundierungen sowie Holzlasuren: Stahlträger, Stahlblechtüren, Innentüren, Türzargen, Treppengeländer, Heizungsrohre, Holzbauelemente (Träger, Pfosten, Riegel, Pfetten etc.), Holzbekleidungen, Fassadenbekleidungen etc. - ausgenommen Bodenbeläge | 6.1 VOC / gefährliche Stoffe / Schwermetalle (Blei, Cadmium, Chrom-VI) | 6.1 - VOC ≤ 130,0 g/l (wasserbasierte Rezeptur) - Keine Pigmente und Sikkative auf Basis von Blei-, Cadmium- und Chrom-VI- Verbindungen | 6.1 TD, SDB, NDB, Herstellererklärung | TD/ SDB/ Herstellererklärung/ EPD/ | X | X | X |  |  |  |  | X
330 340 350 360 | 334 344 353 361 |  | Blockfeste, offenporige, wasserverdünnbare Lasur auf Alkydharzbasis |  | StoAqua Top Satin | STO |  |  |  | < 100 g/l | keine Angabe | 6. Beschichtungen/ Lackierungen auf Metall, Holz und Kunststoff | 6.1 Alle dekorativen Lackierungen (1K- und 2K-Systeme) inkl. der Haftgründe/ Grundierungen sowie Holzlasuren: Stahlträger, Stahlblechtüren, Innentüren, Türzargen, Treppengeländer, Heizungsrohre, Holzbauelemente (Träger, Pfosten, Riegel, Pfetten etc.), Holzbekleidungen, Fassadenbekleidungen etc. - ausgenommen Bodenbeläge | 6.1 VOC / gefährliche Stoffe / Schwermetalle (Blei, Cadmium, Chrom-VI) | 6.1 - VOC ≤ 130,0 g/l (wasserbasierte Rezeptur) - Keine Pigmente und Sikkative auf Basis von Blei-, Cadmium- und Chrom-VI- Verbindungen | 6.1 TD, SDB, NDB, Herstellererklärung | TD/ SDB/ Herstellererklärung/ EPD/ | X | X | X |  |  |  |  | X
330 340 350 360 | 334 344 353 361 |  | Holzschutzfarbe auf Hybridbasis für außen, blockfest, seidenglänzend |  | StoAqua Ventilack Satin | STO |  |  |  | 39,0 g/l | nicht enthalten | 6. Beschichtungen/ Lackierungen auf Metall, Holz und Kunststoff | 6.1 Alle dekorativen Lackierungen (1K- und 2K-Systeme) inkl. der Haftgründe/ Grundierungen sowie Holzlasuren: Stahlträger, Stahlblechtüren, Innentüren, Türzargen, Treppengeländer, Heizungsrohre, Holzbauelemente (Träger, Pfosten, Riegel, Pfetten etc.), Holzbekleidungen, Fassadenbekleidungen etc. - ausgenommen Bodenbeläge | 6.1 VOC / gefährliche Stoffe / Schwermetalle (Blei, Cadmium, Chrom-VI) | 6.1 - VOC ≤ 130,0 g/l (wasserbasierte Rezeptur) - Keine Pigmente und Sikkative auf Basis von Blei-, Cadmium- und Chrom-VI- Verbindungen | 6.1 TD, SDB, NDB, Herstellererklärung | TD/ SDB/ Herstellererklärung/ EPD/ | X | X | X |  |  |  |  | X
330 340 350 360 | 334 344 353 361 |  | Wasserverdünnbarer Haftvorlack für hochwertige Vorlackierungen |  | StoAqua Vorlack PU | STO |  |  |  | < 100 g/l | keine Angabe | 6. Beschichtungen/ Lackierungen auf Metall, Holz und Kunststoff | 6.1 Alle dekorativen Lackierungen (1K- und 2K-Systeme) inkl. der Haftgründe/ Grundierungen sowie Holzlasuren: Stahlträger, Stahlblechtüren, Innentüren, Türzargen, Treppengeländer, Heizungsrohre, Holzbauelemente (Träger, Pfosten, Riegel, Pfetten etc.), Holzbekleidungen, Fassadenbekleidungen etc. - ausgenommen Bodenbeläge | 6.1 VOC / gefährliche Stoffe / Schwermetalle (Blei, Cadmium, Chrom-VI) | 6.1 - VOC ≤ 130,0 g/l (wasserbasierte Rezeptur) - Keine Pigmente und Sikkative auf Basis von Blei-, Cadmium- und Chrom-VI- Verbindungen | 6.1 TD, SDB, NDB, Herstellererklärung | TD/ SDB/ Herstellererklärung/ EPD/ | X | X | X |  |  |  |  | X
330 340 350 360 | 334 344 353 361 |  | spritzbarer Haftvorlack für hochwertige Vorlackierungen |  | StoAqua Vorlack PU Airless | STO |  |  |  | 30,9 g/l | nicht enthalten | 6. Beschichtungen/ Lackierungen auf Metall, Holz und Kunststoff | 6.1 Alle dekorativen Lackierungen (1K- und 2K-Systeme) inkl. der Haftgründe/ Grundierungen sowie Holzlasuren: Stahlträger, Stahlblechtüren, Innentüren, Türzargen, Treppengeländer, Heizungsrohre, Holzbauelemente (Träger, Pfosten, Riegel, Pfetten etc.), Holzbekleidungen, Fassadenbekleidungen etc. - ausgenommen Bodenbeläge | 6.1 VOC / gefährliche Stoffe / Schwermetalle (Blei, Cadmium, Chrom-VI) | 6.1 - VOC ≤ 130,0 g/l (wasserbasierte Rezeptur) - Keine Pigmente und Sikkative auf Basis von Blei-, Cadmium- und Chrom-VI- Verbindungen | 6.1 TD, SDB, NDB, Herstellererklärung | TD/ SDB/ Herstellererklärung/ EPD/ | X | X | X |  |  |  |  | X
330 340 350 360 | 334 344 353 361 |  | Hoch widerstandsfähige, wässrige 2K-Polyurethan-Lackfarbe |  | StoColor Puran Satin | STO |  |  |  | < 100 g/l | keine Angabe | 6. Beschichtungen/ Lackierungen auf Metall, Holz und Kunststoff | 6.1 Alle dekorativen Lackierungen (1K- und 2K-Systeme) inkl. der Haftgründe/ Grundierungen sowie Holzlasuren: Stahlträger, Stahlblechtüren, Innentüren, Türzargen, Treppengeländer, Heizungsrohre, Holzbauelemente (Träger, Pfosten, Riegel, Pfetten etc.), Holzbekleidungen, Fassadenbekleidungen etc. - ausgenommen Bodenbeläge | 6.1 VOC / gefährliche Stoffe / Schwermetalle (Blei, Cadmium, Chrom-VI) | 6.1 - VOC ≤ 130,0 g/l (wasserbasierte Rezeptur) - Keine Pigmente und Sikkative auf Basis von Blei-, Cadmium- und Chrom-VI- Verbindungen | 6.1 TD, SDB, NDB, Herstellererklärung | TD/ SDB/ Herstellererklärung/ EPD/ | X | X | X |  |  |  |  | X
330 340 350 360 | 334 344 353 361 |  | Isoliergrund für Hölzer und Holzwerkstoffe |  | StoPrim Isol Wood | STO |  |  |  | 14,4 g/l | nicht enthalten | 6. Beschichtungen/ Lackierungen auf Metall, Holz und Kunststoff | 6.1 Alle dekorativen Lackierungen (1K- und 2K-Systeme) inkl. der Haftgründe/ Grundierungen sowie Holzlasuren: Stahlträger, Stahlblechtüren, Innentüren, Türzargen, Treppengeländer, Heizungsrohre, Holzbauelemente (Träger, Pfosten, Riegel, Pfetten etc.), Holzbekleidungen, Fassadenbekleidungen etc. - ausgenommen Bodenbeläge | 6.1 VOC / gefährliche Stoffe / Schwermetalle (Blei, Cadmium, Chrom-VI) | 6.1 - VOC ≤ 130,0 g/l (wasserbasierte Rezeptur) - Keine Pigmente und Sikkative auf Basis von Blei-, Cadmium- und Chrom-VI- Verbindungen | 6.1 TD, SDB, NDB, Herstellererklärung | TD/ SDB/ Herstellererklärung/ EPD/ | X | X | X |  |  |  |  | X
330 340 350 360 | 334 344 353 361 |  | deckende Zwischen- & Schlussbeschichtung für das Spritzverfahren |  | Induline DW 601 Aqua Stopp | Remmers GmbH |  |  |  | ca. 68 g/l | keine Angabe | 6. Beschichtungen/ Lackierungen auf Metall, Holz und Kunststoff | 6.1 Alle dekorativen Lackierungen (1K- und 2K-Systeme) inkl. der Haftgründe/ Grundierungen sowie Holzlasuren: Stahlträger, Stahlblechtüren, Innentüren, Türzargen, Treppengeländer, Heizungsrohre, Holzbauelemente (Träger, Pfosten, Riegel, Pfetten etc.), Holzbekleidungen, Fassadenbekleidungen etc. - ausgenommen Bodenbeläge | 6.1 VOC / gefährliche Stoffe / Schwermetalle (Blei, Cadmium, Chrom-VI) | 6.1 - VOC ≤ 130,0 g/l (wasserbasierte Rezeptur) - Keine Pigmente und Sikkative auf Basis von Blei-, Cadmium- und Chrom-VI- Verbindungen | 6.1 TD, SDB, NDB, Herstellererklärung | TD/ SDB/ EPD/ | X | X | [5 empty] | X
330 340 350 360 | 334 344 353 361 |  | deckende Zwischen- und Schlussbeschichtung für Haustüren mit erhöhter Kratz- & Handcremebeständigkeit |  | Induline DW 625 | Remmers GmbH |  |  |  | <60 g/L | keine Angabe | 6. Beschichtungen/ Lackierungen auf Metall, Holz und Kunststoff | 6.1 Alle dekorativen Lackierungen (1K- und 2K-Systeme) inkl. der Haftgründe/ Grundierungen sowie Holzlasuren: Stahlträger, Stahlblechtüren, Innentüren, Türzargen, Treppengeländer, Heizungsrohre, Holzbauelemente (Träger, Pfosten, Riegel, Pfetten etc.), Holzbekleidungen, Fassadenbekleidungen etc. - ausgenommen Bodenbeläge | 6.1 VOC / gefährliche Stoffe / Schwermetalle (Blei, Cadmium, Chrom-VI) | 6.1 - VOC ≤ 130,0 g/l (wasserbasierte Rezeptur) - Keine Pigmente und Sikkative auf Basis von Blei-, Cadmium- und Chrom-VI- Verbindungen | 6.1 TD, SDB, NDB, Herstellererklärung | TD/ SDB/ EPD/ | X | X | [5 empty] | X
330 340 350 360 | 334 344 353 361 |  | Eintopf-Beschichtungssystem mit Isolierwirkung für maßhaltige Bauteile |  | Induline DW 631 | Remmers GmbH |  |  |  | 68 g/l | keine Angabe | 6. Beschichtungen/ Lackierungen auf Metall, Holz und Kunststoff | 6.1 Alle dekorativen Lackierungen (1K- und 2K-Systeme) inkl. der Haftgründe/ Grundierungen sowie Holzlasuren: Stahlträger, Stahlblechtüren, Innentüren, Türzargen, Treppengeländer, Heizungsrohre, Holzbauelemente (Träger, Pfosten, Riegel, Pfetten etc.), Holzbekleidungen, Fassadenbekleidungen etc. - ausgenommen Bodenbeläge | 6.1 VOC / gefährliche Stoffe / Schwermetalle (Blei, Cadmium, Chrom-VI) | 6.1 - VOC ≤ 130,0 g/l (wasserbasierte Rezeptur) - Keine Pigmente und Sikkative auf Basis von Blei-, Cadmium- und Chrom-VI- Verbindungen | 6.1 TD, SDB, NDB, Herstellererklärung | TD/ SDB/ EPD/ | X | X | [5 empty] | X
330 340 350 360 | 334 344 353 361 |  | deckende, industrielle Zwischen- & Schlussbeschichtung für das Spritzverfahren |  | Induline DW 691 | Remmers GmbH |  |  |  | 34,6 g/L | keine Angabe | 6. Beschichtungen/ Lackierungen auf Metall, Holz und Kunststoff | 6.1 Alle dekorativen Lackierungen (1K- und 2K-Systeme) inkl. der Haftgründe/ Grundierungen sowie Holzlasuren: Stahlträger, Stahlblechtüren, Innentüren, Türzargen, Treppengeländer, Heizungsrohre, Holzbauelemente (Träger, Pfosten, Riegel, Pfetten etc.), Holzbekleidungen, Fassadenbekleidungen etc. - ausgenommen Bodenbeläge | 6.1 VOC / gefährliche Stoffe / Schwermetalle (Blei, Cadmium, Chrom-VI) | 6.1 - VOC ≤ 130,0 g/l (wasserbasierte Rezeptur) - Keine Pigmente und Sikkative auf Basis von Blei-, Cadmium- und Chrom-VI- Verbindungen | 6.1 TD, SDB, NDB, Herstellererklärung | TD/ SDB/ EPD/ | X | X | [5 empty] | X
330 340 350 360 | 334 344 353 361 |  | weißes Grundierungskonzentrat mit Filmkonservierer |  | Induline GW 201 | Remmers GmbH |  |  |  | < 1 g/L | keine Angabe | 6. Beschichtungen/ Lackierungen auf Metall, Holz und Kunststoff | 6.1 Alle dekorativen Lackierungen (1K- und 2K-Systeme) inkl. der Haftgründe/ Grundierungen sowie Holzlasuren: Stahlträger, Stahlblechtüren, Innentüren, Türzargen, Treppengeländer, Heizungsrohre, Holzbauelemente (Träger, Pfosten, Riegel, Pfetten etc.), Holzbekleidungen, Fassadenbekleidungen etc. - ausgenommen Bodenbeläge | 6.1 VOC / gefährliche Stoffe / Schwermetalle (Blei, Cadmium, Chrom-VI) | 6.1 - VOC ≤ 130,0 g/l (wasserbasierte Rezeptur) - Keine Pigmente und Sikkative auf Basis von Blei-, Cadmium- und Chrom-VI- Verbindungen | 6.1 TD, SDB, NDB, Herstellererklärung | TD/ SDB/ EPD/ | X | X | [5 empty] | X
330 340 350 360 | 334 344 353 361 |  | weißes Grundierungskonzentrat |  | Induline GW 201 WF NL | Remmers GmbH |  |  |  | ca. 27 g/l | keine Angabe | 6. Beschichtungen/ Lackierungen auf Metall, Holz und Kunststoff | 6.1 Alle dekorativen Lackierungen (1K- und 2K-Systeme) inkl. der Haftgründe/ Grundierungen sowie Holzlasuren: Stahlträger, Stahlblechtüren, Innentüren, Türzargen, Treppengeländer, Heizungsrohre, Holzbauelemente (Träger, Pfosten, Riegel, Pfetten etc.), Holzbekleidungen, Fassadenbekleidungen etc. - ausgenommen Bodenbeläge | 6.1 VOC / gefährliche Stoffe / Schwermetalle (Blei, Cadmium, Chrom-VI) | 6.1 - VOC ≤ 130,0 g/l (wasserbasierte Rezeptur) - Keine Pigmente und Sikkative auf Basis von Blei-, Cadmium- und Chrom-VI- Verbindungen | 6.1 TD, SDB, NDB, Herstellererklärung | SDB/ EPD/ |  | X | [5 empty] | X
330 340 350 360 | 334 344 353 361 |  | weiße Grundierung mit Filmkonservierer |  | Induline GW 209 | Remmers GmbH |  |  |  | < 30 g/L | keine Angabe | 6. Beschichtungen/ Lackierungen auf Metall, Holz und Kunststoff | 6.1 Alle dekorativen Lackierungen (1K- und 2K-Systeme) inkl. der Haftgründe/ Grundierungen sowie Holzlasuren: Stahlträger, Stahlblechtüren, Innentüren, Türzargen, Treppengeländer, Heizungsrohre, Holzbauelemente (Träger, Pfosten, Riegel, Pfetten etc.), Holzbekleidungen, Fassadenbekleidungen etc. - ausgenommen Bodenbeläge | 6.1 VOC / gefährliche Stoffe / Schwermetalle (Blei, Cadmium, Chrom-VI) | 6.1 - VOC ≤ 130,0 g/l (wasserbasierte Rezeptur) - Keine Pigmente und Sikkative auf Basis von Blei-, Cadmium- und Chrom-VI- Verbindungen | 6.1 TD, SDB, NDB, Herstellererklärung | TD/ SDB/ EPD/ | X | X | [5 empty] | X
330 340 350 360 | 334 344 353 361 |  | Beschichtung für Holz im Innen- und Außenbereich zur Verarbeitung im Tauch- & Flutverfahren sowie in der industriellen Serienfertigung |  | Induline GW 310 WF | Remmers GmbH |  |  |  | ca. 35 g/L | keine Angabe | 6. Beschichtungen/ Lackierungen auf Metall, Holz und Kunststoff | 6.1 Alle dekorativen Lackierungen (1K- und 2K-Systeme) inkl. der Haftgründe/ Grundierungen sowie Holzlasuren: Stahlträger, Stahlblechtüren, Innentüren, Türzargen, Treppengeländer, Heizungsrohre, Holzbauelemente (Träger, Pfosten, Riegel, Pfetten etc.), Holzbekleidungen, Fassadenbekleidungen etc. - ausgenommen Bodenbeläge | 6.1 VOC / gefährliche Stoffe / Schwermetalle (Blei, Cadmium, Chrom-VI) | 6.1 - VOC ≤ 130,0 g/l (wasserbasierte Rezeptur) - Keine Pigmente und Sikkative auf Basis von Blei-, Cadmium- und Chrom-VI- Verbindungen | 6.1 TD, SDB, NDB, Herstellererklärung | TD/ SDB/ EPD/ | X | X | [5 empty] | X
330 340 350 360 | 334 344 353 361 |  | Wasserbasierte, lasierende Grundierung mit Filmkonservierer |  | Induline GW 360 | Remmers GmbH |  |  |  | 33,6 g/L | keine Angabe | 6. Beschichtungen/ Lackierungen auf Metall, Holz und Kunststoff | 6.1 Alle dekorativen Lackierungen (1K- und 2K-Systeme) inkl. der Haftgründe/ Grundierungen sowie Holzlasuren: Stahlträger, Stahlblechtüren, Innentüren, Türzargen, Treppengeländer, Heizungsrohre, Holzbauelemente (Träger, Pfosten, Riegel, Pfetten etc.), Holzbekleidungen, Fassadenbekleidungen etc. - ausgenommen Bodenbeläge | 6.1 VOC / gefährliche Stoffe / Schwermetalle (Blei, Cadmium, Chrom-VI) | 6.1 - VOC ≤ 130,0 g/l (wasserbasierte Rezeptur) - Keine Pigmente und Sikkative auf Basis von Blei-, Cadmium- und Chrom-VI- Verbindungen | 6.1 TD, SDB, NDB, Herstellererklärung | TD/ SDB/ EPD/ | X | X | [5 empty] | X
330 340 350 360 | 334 344 353 361 |  | Wasserbasierte, lasierende Grundierung für komplexe & überdimensionierte Bauteile |  | Induline GW 390 | Remmers GmbH |  |  |  | ca. 12 g/l | keine Angabe | 6. Beschichtungen/ Lackierungen auf Metall, Holz und Kunststoff | 6.1 Alle dekorativen Lackierungen (1K- und 2K-Systeme) inkl. der Haftgründe/ Grundierungen sowie Holzlasuren: Stahlträger, Stahlblechtüren, Innentüren, Türzargen, Treppengeländer, Heizungsrohre, Holzbauelemente (Träger, Pfosten, Riegel, Pfetten etc.), Holzbekleidungen, Fassadenbekleidungen etc. - ausgenommen Bodenbeläge | 6.1 VOC / gefährliche Stoffe / Schwermetalle (Blei, Cadmium, Chrom-VI) | 6.1 - VOC ≤ 130,0 g/l (wasserbasierte Rezeptur) - Keine Pigmente und Sikkative auf Basis von Blei-, Cadmium- und Chrom-VI- Verbindungen | 6.1 TD, SDB, NDB, Herstellererklärung | TD/ SDB/ EPD/ | X | X | [5 empty] | X
330 340 350 360 | 334 344 353 361 |  | hydrophobierende Imprägnierung frei von filmkonservierenden und holzschützenden bioziden Wirkstoffen |  | Induline IW 130 | Remmers GmbH |  |  |  | ca. 15 g/l | keine Angabe | 6. Beschichtungen/ Lackierungen auf Metall, Holz und Kunststoff | 6.1 Alle dekorativen Lackierungen (1K- und 2K-Systeme) inkl. der Haftgründe/ Grundierungen sowie Holzlasuren: Stahlträger, Stahlblechtüren, Innentüren, Türzargen, Treppengeländer, Heizungsrohre, Holzbauelemente (Träger, Pfosten, Riegel, Pfetten etc.), Holzbekleidungen, Fassadenbekleidungen etc. - ausgenommen Bodenbeläge | 6.1 VOC / gefährliche Stoffe / Schwermetalle (Blei, Cadmium, Chrom-VI) | 6.1 - VOC ≤ 130,0 g/l (wasserbasierte Rezeptur) - Keine Pigmente und Sikkative auf Basis von Blei-, Cadmium- und Chrom-VI- Verbindungen | 6.1 TD, SDB, NDB, Herstellererklärung | TD/ SDB/ EPD/ | X | X | [5 empty] | X
330 340 350 360 | 334 344 353 361 |  | lasierende Zwischen- & Schlussbeschichtung für das Spritzverfahren |  | Induline LW 700 | Remmers GmbH |  |  |  | ca. 51 g/l | keine Angabe | 6. Beschichtungen/ Lackierungen auf Metall, Holz und Kunststoff | 6.1 Alle dekorativen Lackierungen (1K- und 2K-Systeme) inkl. der Haftgründe/ Grundierungen sowie Holzlasuren: Stahlträger, Stahlblechtüren, Innentüren, Türzargen, Treppengeländer, Heizungsrohre, Holzbauelemente (Träger, Pfosten, Riegel, Pfetten etc.), Holzbekleidungen, Fassadenbekleidungen etc. - ausgenommen Bodenbeläge | 6.1 VOC / gefährliche Stoffe / Schwermetalle (Blei, Cadmium, Chrom-VI) | 6.1 - VOC ≤ 130,0 g/l (wasserbasierte Rezeptur) - Keine Pigmente und Sikkative auf Basis von Blei-, Cadmium- und Chrom-VI- Verbindungen | 6.1 TD, SDB, NDB, Herstellererklärung | TD/ SDB/ EPD/ | X | X | [5 empty] | X
330 340 350 360 | 334 344 353 361 |  | lasierende Zwischen- & Schlussbeschichtung insbesondere für das elektrostatische Spritzverfahren |  | Induline LW 715 E | Remmers GmbH |  |  |  | ca. 42 g/l | keine Angabe | 6. Beschichtungen/ Lackierungen auf Metall, Holz und Kunststoff | 6.1 Alle dekorativen Lackierungen (1K- und 2K-Systeme) inkl. der Haftgründe/ Grundierungen sowie Holzlasuren: Stahlträger, Stahlblechtüren, Innentüren, Türzargen, Treppengeländer, Heizungsrohre, Holzbauelemente (Träger, Pfosten, Riegel, Pfetten etc.), Holzbekleidungen, Fassadenbekleidungen etc. - ausgenommen Bodenbeläge | 6.1 VOC / gefährliche Stoffe / Schwermetalle (Blei, Cadmium, Chrom-VI) | 6.1 - VOC ≤ 130,0 g/l (wasserbasierte Rezeptur) - Keine Pigmente und Sikkative auf Basis von Blei-, Cadmium- und Chrom-VI- Verbindungen | 6.1 TD, SDB, NDB, Herstellererklärung | TD/ SDB/ EPD/ | X | X | [5 empty] | X
330 340 350 360 | 334 344 353 361 |  | Wasserbasierte Vorvergrauungs-Lasur für Holz im Außenbereich |  | Induline LW 717 grey-protect | Remmers GmbH |  |  |  | ca. 28 g/L | keine Angabe | 6. Beschichtungen/ Lackierungen auf Metall, Holz und Kunststoff | 6.1 Alle dekorativen Lackierungen (1K- und 2K-Systeme) inkl. der Haftgründe/ Grundierungen sowie Holzlasuren: Stahlträger, Stahlblechtüren, Innentüren, Türzargen, Treppengeländer, Heizungsrohre, Holzbauelemente (Träger, Pfosten, Riegel, Pfetten etc.), Holzbekleidungen, Fassadenbekleidungen etc. - ausgenommen Bodenbeläge | 6.1 VOC / gefährliche Stoffe / Schwermetalle (Blei, Cadmium, Chrom-VI) | 6.1 - VOC ≤ 130,0 g/l (wasserbasierte Rezeptur) - Keine Pigmente und Sikkative auf Basis von Blei-, Cadmium- und Chrom-VI- Verbindungen | 6.1 TD, SDB, NDB, Herstellererklärung | TD/ SDB/ EPD/ | X | X | [5 empty] | X
330 340 350 360 | 334 344 353 361 |  | transparente Zwischen- & Schlussbeschichtung für Holz-Alu- Bauteile |  | Induline LW 720 | Remmers GmbH |  |  |  | ca.35 g/L | keine Angabe | 6. Beschichtungen/ Lackierungen auf Metall, Holz und Kunststoff | 6.1 Alle dekorativen Lackierungen (1K- und 2K-Systeme) inkl. der Haftgründe/ Grundierungen sowie Holzlasuren: Stahlträger, Stahlblechtüren, Innentüren, Türzargen, Treppengeländer, Heizungsrohre, Holzbauelemente (Träger, Pfosten, Riegel, Pfetten etc.), Holzbekleidungen, Fassadenbekleidungen etc. - ausgenommen Bodenbeläge | 6.1 VOC / gefährliche Stoffe / Schwermetalle (Blei, Cadmium, Chrom-VI) | 6.1 - VOC ≤ 130,0 g/l (wasserbasierte Rezeptur) - Keine Pigmente und Sikkative auf Basis von Blei-, Cadmium- und Chrom-VI- Verbindungen | 6.1 TD, SDB, NDB, Herstellererklärung | TD/ SDB/ EPD/ | X | X | [5 empty] | X
330 340 350 360 | 334 344 353 361 |  | Wasserbasierte, tuchmatte, transparente Beschichtung für Holz-Alu-Konstruktionen |  | Induline LW 721 / 05 | Remmers GmbH |  |  |  | < 40 g/l | keine Angabe | 6. Beschichtungen/ Lackierungen auf Metall, Holz und Kunststoff | 6.1 Alle dekorativen Lackierungen (1K- und 2K-Systeme) inkl. der Haftgründe/ Grundierungen sowie Holzlasuren: Stahlträger, Stahlblechtüren, Innentüren, Türzargen, Treppengeländer, Heizungsrohre, Holzbauelemente (Träger, Pfosten, Riegel, Pfetten etc.), Holzbekleidungen, Fassadenbekleidungen etc. - ausgenommen Bodenbeläge | 6.1 VOC / gefährliche Stoffe / Schwermetalle (Blei, Cadmium, Chrom-VI) | 6.1 - VOC ≤ 130,0 g/l (wasserbasierte Rezeptur) - Keine Pigmente und Sikkative auf Basis von Blei-, Cadmium- und Chrom-VI- Verbindungen | 6.1 TD, SDB, NDB, Herstellererklärung | TD/ SDB/ EPD/ | X | X | [5 empty] | X
330 340 350 360 | 334 344 353 361 |  | Ressourcenschonende, wasserbasierte, transparente Zwischen- & Schlussbeschichtung für Holz-Alu-Bauteile |  | Induline LW 722 | Remmers GmbH |  |  |  | ca. 10 g/L | keine Angabe | 6. Beschichtungen/ Lackierungen auf Metall, Holz und Kunststoff | 6.1 Alle dekorativen Lackierungen (1K- und 2K-Systeme) inkl. der Haftgründe/ Grundierungen sowie Holzlasuren: Stahlträger, Stahlblechtüren, Innentüren, Türzargen, Treppengeländer, Heizungsrohre, Holzbauelemente (Träger, Pfosten, Riegel, Pfetten etc.), Holzbekleidungen, Fassadenbekleidungen etc. - ausgenommen Bodenbeläge | 6.1 VOC / gefährliche Stoffe / Schwermetalle (Blei, Cadmium, Chrom-VI) | 6.1 - VOC ≤ 130,0 g/l (wasserbasierte Rezeptur) - Keine Pigmente und Sikkative auf Basis von Blei-, Cadmium- und Chrom-VI- Verbindungen | 6.1 TD, SDB, NDB, Herstellererklärung | TD/ SDB/ EPD/ | X | X | [5 empty] | X
330 340 350 360 | 334 344 353 361 |  | Wasserbasierte, lasierende Zwischen- & Schlussbeschichtung für Haustüren mit erhöhter Kratz- & Handcremebeständigkeit |  | Induline LW 725 | Remmers GmbH |  |  |  | 62 g/l | keine Angabe | 6. Beschichtungen/ Lackierungen auf Metall, Holz und Kunststoff | 6.1 Alle dekorativen Lackierungen (1K- und 2K-Systeme) inkl. der Haftgründe/ Grundierungen sowie Holzlasuren: Stahlträger, Stahlblechtüren, Innentüren, Türzargen, Treppengeländer, Heizungsrohre, Holzbauelemente (Träger, Pfosten, Riegel, Pfetten etc.), Holzbekleidungen, Fassadenbekleidungen etc. - ausgenommen Bodenbeläge | 6.1 VOC / gefährliche Stoffe / Schwermetalle (Blei, Cadmium, Chrom-VI) | 6.1 - VOC ≤ 130,0 g/l (wasserbasierte Rezeptur) - Keine Pigmente und Sikkative auf Basis von Blei-, Cadmium- und Chrom-VI- Verbindungen | 6.1 TD, SDB, NDB, Herstellererklärung | TD/ SDB/ EPD/ | X | X | [5 empty] | X
330 340 350 360 | 334 344 353 361 |  | Wasserbasierte Lasur mit Filmschutz für die VACUMAT®-Verarbeitung |  | Induline LW 760 | Remmers GmbH |  |  |  | 32,8 g/l | keine Angabe | 6. Beschichtungen/ Lackierungen auf Metall, Holz und Kunststoff | 6.1 Alle dekorativen Lackierungen (1K- und 2K-Systeme) inkl. der Haftgründe/ Grundierungen sowie Holzlasuren: Stahlträger, Stahlblechtüren, Innentüren, Türzargen, Treppengeländer, Heizungsrohre, Holzbauelemente (Träger, Pfosten, Riegel, Pfetten etc.), Holzbekleidungen, Fassadenbekleidungen etc. - ausgenommen Bodenbeläge | 6.1 VOC / gefährliche Stoffe / Schwermetalle (Blei, Cadmium, Chrom-VI) | 6.1 - VOC ≤ 130,0 g/l (wasserbasierte Rezeptur) - Keine Pigmente und Sikkative auf Basis von Blei-, Cadmium- und Chrom-VI- Verbindungen | 6.1 TD, SDB, NDB, Herstellererklärung | TD/ SDB/ EPD/ | X | X | [5 empty] | X
330 340 350 360 | 334 344 353 361 |  | Wasserbasierte, natürlich matte Beschichtung für Holz-Alu-Konstruktionen |  | Induline NW 724 naturetouch | Remmers GmbH |  |  |  | < 55 g/l | keine Angabe | 6. Beschichtungen/ Lackierungen auf Metall, Holz und Kunststoff | 6.1 Alle dekorativen Lackierungen (1K- und 2K-Systeme) inkl. der Haftgründe/ Grundierungen sowie Holzlasuren: Stahlträger, Stahlblechtüren, Innentüren, Türzargen, Treppengeländer, Heizungsrohre, Holzbauelemente (Träger, Pfosten, Riegel, Pfetten etc.), Holzbekleidungen, Fassadenbekleidungen etc. - ausgenommen Bodenbeläge | 6.1 VOC / gefährliche Stoffe / Schwermetalle (Blei, Cadmium, Chrom-VI) | 6.1 - VOC ≤ 130,0 g/l (wasserbasierte Rezeptur) - Keine Pigmente und Sikkative auf Basis von Blei-, Cadmium- und Chrom-VI- Verbindungen | 6.1 TD, SDB, NDB, Herstellererklärung | TD/ SDB/ EPD/ | X | X | [5 empty] | X
330 340 350 360 | 334 344 353 361 |  | Wasserbasierter Natureffektlack für maßhaltige Holzbauteile für die direkte oder indirekte Bewitterung |  | Induline NW 740 / 05 | Remmers GmbH |  |  |  | ca. 20 g/l | keine Angabe | 6. Beschichtungen/ Lackierungen auf Metall, Holz und Kunststoff | 6.1 Alle dekorativen Lackierungen (1K- und 2K-Systeme) inkl. der Haftgründe/ Grundierungen sowie Holzlasuren: Stahlträger, Stahlblechtüren, Innentüren, Türzargen, Treppengeländer, Heizungsrohre, Holzbauelemente (Träger, Pfosten, Riegel, Pfetten etc.), Holzbekleidungen, Fassadenbekleidungen etc. - ausgenommen Bodenbeläge | 6.1 VOC / gefährliche Stoffe / Schwermetalle (Blei, Cadmium, Chrom-VI) | 6.1 - VOC ≤ 130,0 g/l (wasserbasierte Rezeptur) - Keine Pigmente und Sikkative auf Basis von Blei-, Cadmium- und Chrom-VI- Verbindungen | 6.1 TD, SDB, NDB, Herstellererklärung | TD/ SDB/ EPD/ | X | X | [5 empty] | X
330 340 350 360 | 334 344 353 361 |  | Wasserbasierte Zwischen- & Schlussbeschichtung für eine geölte Optik von maßhaltigen Bauteilen zum Spritzen und Streichen |  | Induline OW 810 | Remmers GmbH |  |  |  | ca. 33,5 g/l | keine Angabe | 6. Beschichtungen/ Lackierungen auf Metall, Holz und Kunststoff | 6.1 Alle dekorativen Lackierungen (1K- und 2K-Systeme) inkl. der Haftgründe/ Grundierungen sowie Holzlasuren: Stahlträger, Stahlblechtüren, Innentüren, Türzargen, Treppengeländer, Heizungsrohre, Holzbauelemente (Träger, Pfosten, Riegel, Pfetten etc.), Holzbekleidungen, Fassadenbekleidungen etc. - ausgenommen Bodenbeläge | 6.1 VOC / gefährliche Stoffe / Schwermetalle (Blei, Cadmium, Chrom-VI) | 6.1 - VOC ≤ 130,0 g/l (wasserbasierte Rezeptur) - Keine Pigmente und Sikkative auf Basis von Blei-, Cadmium- und Chrom-VI- Verbindungen | 6.1 TD, SDB, NDB, Herstellererklärung | TD/ SDB/ EPD/ | X | X | [5 empty] | X
330 340 350 360 | 334 344 353 361 |  | Hirnholzschutz auf Wasserbasis |  | Induline SW 910 | Remmers GmbH |  |  |  | 46 g/l | keine Angabe | 6. Beschichtungen/ Lackierungen auf Metall, Holz und Kunststoff | 6.1 Alle dekorativen Lackierungen (1K- und 2K-Systeme) inkl. der Haftgründe/ Grundierungen sowie Holzlasuren: Stahlträger, Stahlblechtüren, Innentüren, Türzargen, Treppengeländer, Heizungsrohre, Holzbauelemente (Träger, Pfosten, Riegel, Pfetten etc.), Holzbekleidungen, Fassadenbekleidungen etc. - ausgenommen Bodenbeläge | 6.1 VOC / gefährliche Stoffe / Schwermetalle (Blei, Cadmium, Chrom-VI) | 6.1 - VOC ≤ 130,0 g/l (wasserbasierte Rezeptur) - Keine Pigmente und Sikkative auf Basis von Blei-, Cadmium- und Chrom-VI- Verbindungen | 6.1 TD, SDB, NDB, Herstellererklärung | TD/ SDB/ EPD/ | X | X | [5 empty] | X
330 340 350 360 | 334 344 353 361 |  | Wasserbasierte(r), farblose Imprägnierung, Grundierung & Schleifgrund |  | Induline SW 935 | Remmers GmbH |  |  |  | ca. 6 g/L | keine Angabe | 6. Beschichtungen/ Lackierungen auf Metall, Holz und Kunststoff | 6.1 Alle dekorativen Lackierungen (1K- und 2K-Systeme) inkl. der Haftgründe/ Grundierungen sowie Holzlasuren: Stahlträger, Stahlblechtüren, Innentüren, Türzargen, Treppengeländer, Heizungsrohre, Holzbauelemente (Träger, Pfosten, Riegel, Pfetten etc.), Holzbekleidungen, Fassadenbekleidungen etc. - ausgenommen Bodenbeläge | 6.1 VOC / gefährliche Stoffe / Schwermetalle (Blei, Cadmium, Chrom-VI) | 6.1 - VOC ≤ 130,0 g/l (wasserbasierte Rezeptur) - Keine Pigmente und Sikkative auf Basis von Blei-, Cadmium- und Chrom-VI- Verbindungen | 6.1 TD, SDB, NDB, Herstellererklärung | TD/ SDB/ EPD/ | X | X | [5 empty] | X
330 340 350 360 | 334 344 353 361 |  | Wasserbasierte, deckende, UV-vernetzende Zwischen- & Schlussbeschichtung für das Spritzverfahren |  | Induline UV DW 680 / 50 | Remmers GmbH |  |  |  | ca. 23,5 g/l | keine Angabe | 6. Beschichtungen/ Lackierungen auf Metall, Holz und Kunststoff | 6.1 Alle dekorativen Lackierungen (1K- und 2K-Systeme) inkl. der Haftgründe/ Grundierungen sowie Holzlasuren: Stahlträger, Stahlblechtüren, Innentüren, Türzargen, Treppengeländer, Heizungsrohre, Holzbauelemente (Träger, Pfosten, Riegel, Pfetten etc.), Holzbekleidungen, Fassadenbekleidungen etc. - ausgenommen Bodenbeläge | 6.1 VOC / gefährliche Stoffe / Schwermetalle (Blei, Cadmium, Chrom-VI) | 6.1 - VOC ≤ 130,0 g/l (wasserbasierte Rezeptur) - Keine Pigmente und Sikkative auf Basis von Blei-, Cadmium- und Chrom-VI- Verbindungen | 6.1 TD, SDB, NDB, Herstellererklärung | TD/ SDB/ EPD/ | X | X | [5 empty] | X
330 340 350 360 | 334 344 353 361 |  | Wasserbasierte, lasierende, UV-vernetzende Zwischen- & Schlussbeschichtung für das Spritzverfahren |  | Induline UV LW 781 / 20 | Remmers GmbH |  |  |  | ca. 23,5 g/l | keine Angabe | 6. Beschichtungen/ Lackierungen auf Metall, Holz und Kunststoff | 6.1 Alle dekorativen Lackierungen (1K- und 2K-Systeme) inkl. der Haftgründe/ Grundierungen sowie Holzlasuren: Stahlträger, Stahlblechtüren, Innentüren, Türzargen, Treppengeländer, Heizungsrohre, Holzbauelemente (Träger, Pfosten, Riegel, Pfetten etc.), Holzbekleidungen, Fassadenbekleidungen etc. - ausgenommen Bodenbeläge | 6.1 VOC / gefährliche Stoffe / Schwermetalle (Blei, Cadmium, Chrom-VI) | 6.1 - VOC ≤ 130,0 g/l (wasserbasierte Rezeptur) - Keine Pigmente und Sikkative auf Basis von Blei-, Cadmium- und Chrom-VI- Verbindungen | 6.1 TD, SDB, NDB, Herstellererklärung | TD/ SDB/ EPD/ | X | X | [5 empty] | X
330 340 350 360 | 334 344 353 361 |  | Wasserbasierter, deckender Isolierfüller für das Spritzverfahren |  | Induline ZW 400 | Remmers GmbH |  |  |  | ca. 25 g/l | keine Angabe | 6. Beschichtungen/ Lackierungen auf Metall, Holz und Kunststoff | 6.1 Alle dekorativen Lackierungen (1K- und 2K-Systeme) inkl. der Haftgründe/ Grundierungen sowie Holzlasuren: Stahlträger, Stahlblechtüren, Innentüren, Türzargen, Treppengeländer, Heizungsrohre, Holzbauelemente (Träger, Pfosten, Riegel, Pfetten etc.), Holzbekleidungen, Fassadenbekleidungen etc. - ausgenommen Bodenbeläge | 6.1 VOC / gefährliche Stoffe / Schwermetalle (Blei, Cadmium, Chrom-VI) | 6.1 - VOC ≤ 130,0 g/l (wasserbasierte Rezeptur) - Keine Pigmente und Sikkative auf Basis von Blei-, Cadmium- und Chrom-VI- Verbindungen | 6.1 TD, SDB, NDB, Herstellererklärung | TD/ SDB/ EPD/ | X | X | [5 empty] | X
330 340 350 360 | 334 344 353 361 |  | Wasserbasierte, deckende, isolierende Grund- und Zwischenbeschichtung für das Spritzverfahren |  | Induline ZW 425 | Remmers GmbH |  |  |  | ca. 13 g/L | keine Angabe | 6. Beschichtungen/ Lackierungen auf Metall, Holz und Kunststoff | 6.1 Alle dekorativen Lackierungen (1K- und 2K-Systeme) inkl. der Haftgründe/ Grundierungen sowie Holzlasuren: Stahlträger, Stahlblechtüren, Innentüren, Türzargen, Treppengeländer, Heizungsrohre, Holzbauelemente (Träger, Pfosten, Riegel, Pfetten etc.), Holzbekleidungen, Fassadenbekleidungen etc. - ausgenommen Bodenbeläge | 6.1 VOC / gefährliche Stoffe / Schwermetalle (Blei, Cadmium, Chrom-VI) | 6.1 - VOC ≤ 130,0 g/l (wasserbasierte Rezeptur) - Keine Pigmente und Sikkative auf Basis von Blei-, Cadmium- und Chrom-VI- Verbindungen | 6.1 TD, SDB, NDB, Herstellererklärung | TD/ SDB/ EPD/ | X | X | [5 empty] | X
330 340 350 360 | 334 344 353 361 |  | Wasserbasierter, transparenter Isolierfüller für das Flut- und Tauchverfahren |  | Induline ZW 502i | Remmers GmbH |  |  |  | 22 g/L | keine Angabe | 6. Beschichtungen/ Lackierungen auf Metall, Holz und Kunststoff | 6.1 Alle dekorativen Lackierungen (1K- und 2K-Systeme) inkl. der Haftgründe/ Grundierungen sowie Holzlasuren: Stahlträger, Stahlblechtüren, Innentüren, Türzargen, Treppengeländer, Heizungsrohre, Holzbauelemente (Träger, Pfosten, Riegel, Pfetten etc.), Holzbekleidungen, Fassadenbekleidungen etc. - ausgenommen Bodenbeläge | 6.1 VOC / gefährliche Stoffe / Schwermetalle (Blei, Cadmium, Chrom-VI) | 6.1 - VOC ≤ 130,0 g/l (wasserbasierte Rezeptur) - Keine Pigmente und Sikkative auf Basis von Blei-, Cadmium- und Chrom-VI- Verbindungen | 6.1 TD, SDB, NDB, Herstellererklärung | TD/ SDB/ EPD/ | X | X | [5 empty] | X
330 340 350 360 | 334 344 353 361 |  | Wasserbasierter, transparenter Isolierfüller für das Spritzverfahren |  | Induline ZW 504i | Remmers GmbH |  |  |  | ca. 18 g/L | keine Angabe | 6. Beschichtungen/ Lackierungen auf Metall, Holz und Kunststoff | 6.1 Alle dekorativen Lackierungen (1K- und 2K-Systeme) inkl. der Haftgründe/ Grundierungen sowie Holzlasuren: Stahlträger, Stahlblechtüren, Innentüren, Türzargen, Treppengeländer, Heizungsrohre, Holzbauelemente (Träger, Pfosten, Riegel, Pfetten etc.), Holzbekleidungen, Fassadenbekleidungen etc. - ausgenommen Bodenbeläge | 6.1 VOC / gefährliche Stoffe / Schwermetalle (Blei, Cadmium, Chrom-VI) | 6.1 - VOC ≤ 130,0 g/l (wasserbasierte Rezeptur) - Keine Pigmente und Sikkative auf Basis von Blei-, Cadmium- und Chrom-VI- Verbindungen | 6.1 TD, SDB, NDB, Herstellererklärung | TD/ SDB/ EPD/ | X | X | [5 empty] | X
330 340 350 360 | 334 344 353 361 |  | Wasserbasierter, transparenter Isolierfüller für das Spritzverfahren |  | Induline ZW 507i | Remmers GmbH |  |  |  | 34 g/l | keine Angabe | 6. Beschichtungen/ Lackierungen auf Metall, Holz und Kunststoff | 6.1 Alle dekorativen Lackierungen (1K- und 2K-Systeme) inkl. der Haftgründe/ Grundierungen sowie Holzlasuren: Stahlträger, Stahlblechtüren, Innentüren, Türzargen, Treppengeländer, Heizungsrohre, Holzbauelemente (Träger, Pfosten, Riegel, Pfetten etc.), Holzbekleidungen, Fassadenbekleidungen etc. - ausgenommen Bodenbeläge | 6.1 VOC / gefährliche Stoffe / Schwermetalle (Blei, Cadmium, Chrom-VI) | 6.1 - VOC ≤ 130,0 g/l (wasserbasierte Rezeptur) - Keine Pigmente und Sikkative auf Basis von Blei-, Cadmium- und Chrom-VI- Verbindungen | 6.1 TD, SDB, NDB, Herstellererklärung | TD/ SDB/ EPD/ | X | X | [5 empty] | X
330 340 350 360 | 334 344 353 361 |  | deckende Holzbeschichtung |  | Lignovit Color STQ Tönbar | Adler |  |  |  | < 70 g/l | keine Angabe | 6. Beschichtungen/ Lackierungen auf Metall, Holz und Kunststoff | 6.1 Alle dekorativen Lackierungen (1K- und 2K-Systeme) inkl. der Haftgründe/ Grundierungen sowie Holzlasuren: Stahlträger, Stahlblechtüren, Innentüren, Türzargen, Treppengeländer, Heizungsrohre, Holzbauelemente (Träger, Pfosten, Riegel, Pfetten etc.), Holzbekleidungen, Fassadenbekleidungen etc. - ausgenommen Bodenbeläge | 6.1 VOC / gefährliche Stoffe / Schwermetalle (Blei, Cadmium, Chrom-VI) | 6.1 - VOC ≤ 130,0 g/l (wasserbasierte Rezeptur) - Keine Pigmente und Sikkative auf Basis von Blei-, Cadmium- und Chrom-VI- Verbindungen | 6.1 TD, SDB, NDB, Herstellererklärung | TD/ SDB/ Herstellererklärung/ | X | X | X
330 340 350 360 | 334 344 353 361 |  | Beschichtung Holzboden |  | Lacryl-PU Holzbodenlack 274 | Brillux |  |  |  | 80 g/l | < 10 mg/kg | 6. Beschichtungen/ Lackierungen auf Metall, Holz und Kunststoff | 6.1 Alle dekorativen Lackierungen (1K- und 2K-Systeme) inkl. der Haftgründe/ Grundierungen sowie Holzlasuren: Stahlträger, Stahlblechtüren, Innentüren, Türzargen, Treppengeländer, Heizungsrohre, Holzbauelemente (Träger, Pfosten, Riegel, Pfetten etc.), Holzbekleidungen, Fassadenbekleidungen etc. - ausgenommen Bodenbeläge | 6.1 VOC / gefährliche Stoffe / Schwermetalle (Blei, Cadmium, Chrom-VI) | 6.1 - VOC ≤ 130,0 g/l (wasserbasierte Rezeptur) - Keine Pigmente und Sikkative auf Basis von Blei-, Cadmium- und Chrom-VI- Verbindungen | 6.1 TD, SDB, NDB, Herstellererklärung | TD/ SDB/ EPD/ | X | X | [5 empty] | X
330 340 350 360 | 334 344 353 361 |  | Buntlack |  | AquaVision PU-Buntlack Satin | Südwest |  |  |  | 32,1 g/l | keine Angabe | 6. Beschichtungen/ Lackierungen auf Metall, Holz und Kunststoff | 6.1 Alle dekorativen Lackierungen (1K- und 2K-Systeme) inkl. der Haftgründe/ Grundierungen sowie Holzlasuren: Stahlträger, Stahlblechtüren, Innentüren, Türzargen, Treppengeländer, Heizungsrohre, Holzbauelemente (Träger, Pfosten, Riegel, Pfetten etc.), Holzbekleidungen, Fassadenbekleidungen etc. - ausgenommen Bodenbeläge | 6.1 VOC / gefährliche Stoffe / Schwermetalle (Blei, Cadmium, Chrom-VI) | 6.1 - VOC ≤ 130,0 g/l (wasserbasierte Rezeptur) - Keine Pigmente und Sikkative auf Basis von Blei-, Cadmium- und Chrom-VI- Verbindungen | 6.1 TD, SDB, NDB, Herstellererklärung | TD/ SDB/ Herstellererklärung/ | X | X | X
330 340 350 360 | 334 344 353 361 |  | Schutzlack für alle Metalle |  | Ultima | Hammerite |  |  |  | max. 60 g/l VOC | keine Angabe | 6. Beschichtungen/ Lackierungen auf Metall, Holz und Kunststoff | 6.1 Alle dekorativen Lackierungen (1K- und 2K-Systeme) inkl. der Haftgründe/ Grundierungen sowie Holzlasuren: Stahlträger, Stahlblechtüren, Innentüren, Türzargen, Treppengeländer, Heizungsrohre, Holzbauelemente (Träger, Pfosten, Riegel, Pfetten etc.), Holzbekleidungen, Fassadenbekleidungen etc. - ausgenommen Bodenbeläge | 6.1 VOC / gefährliche Stoffe / Schwermetalle (Blei, Cadmium, Chrom-VI) | 6.1 - VOC ≤ 130,0 g/l (wasserbasierte Rezeptur) - Keine Pigmente und Sikkative auf Basis von Blei-, Cadmium- und Chrom-VI- Verbindungen | 6.1 TD, SDB, NDB, Herstellererklärung | TD/ SDB/ | X | X
330 340 350 360 | 334 344 353 361 |  | dekorative Universallasur für innen und außen |  | Acryl-Holzveredlung | Supernova |  |  |  | < 1 g/l | keine Angabe | 6. Beschichtungen/ Lackierungen auf Metall, Holz und Kunststoff | 6.1 Alle dekorativen Lackierungen (1K- und 2K-Systeme) inkl. der Haftgründe/ Grundierungen sowie Holzlasuren: Stahlträger, Stahlblechtüren, Innentüren, Türzargen, Treppengeländer, Heizungsrohre, Holzbauelemente (Träger, Pfosten, Riegel, Pfetten etc.), Holzbekleidungen, Fassadenbekleidungen etc. - ausgenommen Bodenbeläge | 6.1 VOC / gefährliche Stoffe / Schwermetalle (Blei, Cadmium, Chrom-VI) | 6.1 - VOC ≤ 130,0 g/l (wasserbasierte Rezeptur) - Keine Pigmente und Sikkative auf Basis von Blei-, Cadmium- und Chrom-VI- Verbindungen | 6.1 TD, SDB, NDB, Herstellererklärung | TD/ SDB/ | X | X
330 340 350 360 | 334 344 353 361 |  | Schnell trocknende, lösemittelreduzierte Premium-Holzschutz-Lasur mit ausgeprägtem Feuchteschutz für Holz im Freien |  | HK-Lasur 3in1 [plus] | Remmers GmbH |  |  |  | < 130 g/l | keine Angabe | 6. Beschichtungen/ Lackierungen auf Metall, Holz und Kunststoff | 6.1 Alle dekorativen Lackierungen (1K- und 2K-Systeme) inkl. der Haftgründe/ Grundierungen sowie Holzlasuren: Stahlträger, Stahlblechtüren, Innentüren, Türzargen, Treppengeländer, Heizungsrohre, Holzbauelemente (Träger, Pfosten, Riegel, Pfetten etc.), Holzbekleidungen, Fassadenbekleidungen etc. - ausgenommen Bodenbeläge | 6.1 VOC / gefährliche Stoffe / Schwermetalle (Blei, Cadmium, Chrom-VI) | 6.1 - VOC ≤ 130,0 g/l (wasserbasierte Rezeptur) - Keine Pigmente und Sikkative auf Basis von Blei-, Cadmium- und Chrom-VI- Verbindungen | 6.1 TD, SDB, NDB, Herstellererklärung | TD/ SDB/ | X | X
330 340 350 360 | 334 344 353 361 |  | Wasserbasierter Spezialanstrich gegen das Durchschlagen von Holzinhaltsstoffen |  | Isoliergrund | Remmers GmbH |  |  |  | < 30 g/l | keine Angabe | 6. Beschichtungen/ Lackierungen auf Metall, Holz und Kunststoff | 6.1 Alle dekorativen Lackierungen (1K- und 2K-Systeme) inkl. der Haftgründe/ Grundierungen sowie Holzlasuren: Stahlträger, Stahlblechtüren, Innentüren, Türzargen, Treppengeländer, Heizungsrohre, Holzbauelemente (Träger, Pfosten, Riegel, Pfetten etc.), Holzbekleidungen, Fassadenbekleidungen etc. - ausgenommen Bodenbeläge | 6.1 VOC / gefährliche Stoffe / Schwermetalle (Blei, Cadmium, Chrom-VI) | 6.1 - VOC ≤ 130,0 g/l (wasserbasierte Rezeptur) - Keine Pigmente und Sikkative auf Basis von Blei-, Cadmium- und Chrom-VI- Verbindungen | 6.1 TD, SDB, NDB, Herstellererklärung | TD/ SDB/ | X | X
330 340 350 360 | 334 344 353 361 |  | gebrauchsfertige Holzspachtel |  | Holz Reparatur Spachtel | Molto |  |  |  | 0 g/l | keine Angabe | 6. Beschichtungen/ Lackierungen auf Metall, Holz und Kunststoff | 6.1 Alle dekorativen Lackierungen (1K- und 2K-Systeme) inkl. der Haftgründe/ Grundierungen sowie Holzlasuren: Stahlträger, Stahlblechtüren, Innentüren, Türzargen, Treppengeländer, Heizungsrohre, Holzbauelemente (Träger, Pfosten, Riegel, Pfetten etc.), Holzbekleidungen, Fassadenbekleidungen etc. - ausgenommen Bodenbeläge | 6.1 VOC / gefährliche Stoffe / Schwermetalle (Blei, Cadmium, Chrom-VI) | 6.1 - VOC ≤ 130,0 g/l (wasserbasierte Rezeptur) - Keine Pigmente und Sikkative auf Basis von Blei-, Cadmium- und Chrom-VI- Verbindungen | 6.1 TD, SDB, NDB, Herstellererklärung | TD/ SDB/ | X | X
330 340 350 360 | 334 344 353 361 |  | Holzschutzlasur |  | Jordan Nature-Pur | Plantag |  |  |  | 0 g/l | keine Angabe | 6. Beschichtungen/ Lackierungen auf Metall, Holz und Kunststoff | 6.1 Alle dekorativen Lackierungen (1K- und 2K-Systeme) inkl. der Haftgründe/ Grundierungen sowie Holzlasuren: Stahlträger, Stahlblechtüren, Innentüren, Türzargen, Treppengeländer, Heizungsrohre, Holzbauelemente (Träger, Pfosten, Riegel, Pfetten etc.), Holzbekleidungen, Fassadenbekleidungen etc. - ausgenommen Bodenbeläge | 6.1 VOC / gefährliche Stoffe / Schwermetalle (Blei, Cadmium, Chrom-VI) | 6.1 - VOC ≤ 130,0 g/l (wasserbasierte Rezeptur) - Keine Pigmente und Sikkative auf Basis von Blei-, Cadmium- und Chrom-VI- Verbindungen | 6.1 TD, SDB, NDB, Herstellererklärung | TD/ SDB/ Herstellererklärung/ | X | X | X
350 | 353 |  | Parkettlack |  | Koralan Parkettlack | Kora Holzschutz |  |  |  | < 130 g/l | kein Rezepturbestandteil | 6. Beschichtungen/ Lackierungen auf Metall, Holz und Kunststoff | 6.2 Lacke auf PU-/PU-Hybridbasis inkl. Grundierung/ Füller auf Holzparkett, Holztreppen und Korkfußböden | 6.2 VOC / gefährliche Stoffe / Schwermetalle (Blei, Cadmium, Chrom-VI) | 6.2 - Einhaltung AgBB-Schema b) f) - GISCODE W1, W2+, W1/DD, W2/DD+, W3+ oder W3/DD+ - Keine Pigmente und Sikkative auf Basis von Blei-, Cadmium- und Chrom-VI-Verbindungen | 6.2 SDB, NDB, TD mit Auslobung des GISCODE sowie der AgBB-Güte oder abZ/aBG f), Herstellererklärung zu Inhaltsstoffen | SDB/ EPD/ |  | X | [5 empty] | X
350 | 353 |  | Lackspachtel |  | TopGel | Loba |  |  |  | max 57 g/l | keine Angabe | 6. Beschichtungen/ Lackierungen auf Metall, Holz und Kunststoff | 6.2 Lacke auf PU-/PU-Hybridbasis inkl. Grundierung/ Füller auf Holzparkett, Holztreppen und Korkfußböden | 6.2 VOC / gefährliche Stoffe / Schwermetalle (Blei, Cadmium, Chrom-VI) | 6.2 - Einhaltung AgBB-Schema b) f) - GISCODE W1, W2+, W1/DD, W2/DD+, W3+ oder W3/DD+ - Keine Pigmente und Sikkative auf Basis von Blei-, Cadmium- und Chrom-VI-Verbindungen | 6.2 SDB, NDB, TD mit Auslobung des GISCODE sowie der AgBB-Güte oder abZ/aBG f), Herstellererklärung zu Inhaltsstoffen | TD/ SDB/ Herstellererklärung/ EPD/ | X | X | X |  |  |  |  | X
350 | 353 |  | Parkettlack |  | Rush | Loba |  |  |  | max 3 g/l | keine Angabe | 6. Beschichtungen/ Lackierungen auf Metall, Holz und Kunststoff | 6.2 Lacke auf PU-/PU-Hybridbasis inkl. Grundierung/ Füller auf Holzparkett, Holztreppen und Korkfußböden | 6.2 VOC / gefährliche Stoffe / Schwermetalle (Blei, Cadmium, Chrom-VI) | 6.2 - Einhaltung AgBB-Schema b) f) - GISCODE W1, W2+, W1/DD, W2/DD+, W3+ oder W3/DD+ - Keine Pigmente und Sikkative auf Basis von Blei-, Cadmium- und Chrom-VI-Verbindungen | 6.2 SDB, NDB, TD mit Auslobung des GISCODE sowie der AgBB-Güte oder abZ/aBG f), Herstellererklärung zu Inhaltsstoffen | TD/ SDB/ Herstellererklärung/ EPD/ | X | X | X |  |  |  |  | X
350 | 353 |  | Lack |  | 2K UltraElastic | Loba |  |  |  | max. 100 g/l | keine Angabe | 6. Beschichtungen/ Lackierungen auf Metall, Holz und Kunststoff | 6.2 Lacke auf PU-/PU-Hybridbasis inkl. Grundierung/ Füller auf Holzparkett, Holztreppen und Korkfußböden | 6.2 VOC / gefährliche Stoffe / Schwermetalle (Blei, Cadmium, Chrom-VI) | 6.2 - Einhaltung AgBB-Schema b) f) - GISCODE W1, W2+, W1/DD, W2/DD+, W3+ oder W3/DD+ - Keine Pigmente und Sikkative auf Basis von Blei-, Cadmium- und Chrom-VI-Verbindungen | 6.2 SDB, NDB, TD mit Auslobung des GISCODE sowie der AgBB-Güte oder abZ/aBG f), Herstellererklärung zu Inhaltsstoffen | TD/ SDB/ Herstellererklärung/ EPD/ | X | X | X |  |  |  |  | X
350 | 353 |  | Haftvermittler |  | 2K Contact | Loba |  |  |  | max. 120 g/l | keine Angabe | 6. Beschichtungen/ Lackierungen auf Metall, Holz und Kunststoff | 6.2 Lacke auf PU-/PU-Hybridbasis inkl. Grundierung/ Füller auf Holzparkett, Holztreppen und Korkfußböden | 6.2 VOC / gefährliche Stoffe / Schwermetalle (Blei, Cadmium, Chrom-VI) | 6.2 - Einhaltung AgBB-Schema b) f) - GISCODE W1, W2+, W1/DD, W2/DD+, W3+ oder W3/DD+ - Keine Pigmente und Sikkative auf Basis von Blei-, Cadmium- und Chrom-VI-Verbindungen | 6.2 SDB, NDB, TD mit Auslobung des GISCODE sowie der AgBB-Güte oder abZ/aBG f), Herstellererklärung zu Inhaltsstoffen | TD/ SDB/ Herstellererklärung/ EPD/ | X | X | X |  |  |  |  | X
350 | 353 |  | Lack |  | EasyFinish | Loba |  |  |  | max. 80 g/l | keine Angabe | 6. Beschichtungen/ Lackierungen auf Metall, Holz und Kunststoff | 6.2 Lacke auf PU-/PU-Hybridbasis inkl. Grundierung/ Füller auf Holzparkett, Holztreppen und Korkfußböden | 6.2 VOC / gefährliche Stoffe / Schwermetalle (Blei, Cadmium, Chrom-VI) | 6.2 - Einhaltung AgBB-Schema b) f) - GISCODE W1, W2+, W1/DD, W2/DD+, W3+ oder W3/DD+ - Keine Pigmente und Sikkative auf Basis von Blei-, Cadmium- und Chrom-VI-Verbindungen | 6.2 SDB, NDB, TD mit Auslobung des GISCODE sowie der AgBB-Güte oder abZ/aBG f), Herstellererklärung zu Inhaltsstoffen | TD/ SDB/ Herstellererklärung/ EPD/ | X | X | X |  |  |  |  | X
350 | 353 |  | Parkettlack |  | Life | Loba |  |  |  | max. 49 g/l | keine Angabe | 6. Beschichtungen/ Lackierungen auf Metall, Holz und Kunststoff | 6.2 Lacke auf PU-/PU-Hybridbasis inkl. Grundierung/ Füller auf Holzparkett, Holztreppen und Korkfußböden | 6.2 VOC / gefährliche Stoffe / Schwermetalle (Blei, Cadmium, Chrom-VI) | 6.2 - Einhaltung AgBB-Schema b) f) - GISCODE W1, W2+, W1/DD, W2/DD+, W3+ oder W3/DD+ - Keine Pigmente und Sikkative auf Basis von Blei-, Cadmium- und Chrom-VI-Verbindungen | 6.2 SDB, NDB, TD mit Auslobung des GISCODE sowie der AgBB-Güte oder abZ/aBG f), Herstellererklärung zu Inhaltsstoffen | TD/ SDB/ Herstellererklärung/ | X | X | X
350 | 353 |  | Parkettlack |  | Viva | Loba |  |  |  | max. 49 g/l | keine Angabe | 6. Beschichtungen/ Lackierungen auf Metall, Holz und Kunststoff | 6.2 Lacke auf PU-/PU-Hybridbasis inkl. Grundierung/ Füller auf Holzparkett, Holztreppen und Korkfußböden | 6.2 VOC / gefährliche Stoffe / Schwermetalle (Blei, Cadmium, Chrom-VI) | 6.2 - Einhaltung AgBB-Schema b) f) - GISCODE W1, W2+, W1/DD, W2/DD+, W3+ oder W3/DD+ - Keine Pigmente und Sikkative auf Basis von Blei-, Cadmium- und Chrom-VI-Verbindungen | 6.2 SDB, NDB, TD mit Auslobung des GISCODE sowie der AgBB-Güte oder abZ/aBG f), Herstellererklärung zu Inhaltsstoffen | SDB/ Herstellererklärung/ EPD/ |  | X | X |  |  |  |  | X
350 | 353 |  | Grundierung |  | VivaPrime | Loba |  |  |  | max. 49 g/l | keine Angabe | 6. Beschichtungen/ Lackierungen auf Metall, Holz und Kunststoff | 6.2 Lacke auf PU-/PU-Hybridbasis inkl. Grundierung/ Füller auf Holzparkett, Holztreppen und Korkfußböden | 6.2 VOC / gefährliche Stoffe / Schwermetalle (Blei, Cadmium, Chrom-VI) | 6.2 - Einhaltung AgBB-Schema b) f) - GISCODE W1, W2+, W1/DD, W2/DD+, W3+ oder W3/DD+ - Keine Pigmente und Sikkative auf Basis von Blei-, Cadmium- und Chrom-VI-Verbindungen | 6.2 SDB, NDB, TD mit Auslobung des GISCODE sowie der AgBB-Güte oder abZ/aBG f), Herstellererklärung zu Inhaltsstoffen | TD/ SDB/ Herstellererklärung/ EPD/ | X | X | X |  |  |  |  | X
350 | 353 |  | Zum Verschließen von Fugen und kleinen Beschädigungen an verklebten Parkett und Holzfußböden |  | VivaFill | Loba |  |  |  | < 100 µm/m³ | < 50 µm/m³ | 6. Beschichtungen/ Lackierungen auf Metall, Holz und Kunststoff | 6.2 Lacke auf PU-/PU-Hybridbasis inkl. Grundierung/ Füller auf Holzparkett, Holztreppen und Korkfußböden | 6.2 VOC / gefährliche Stoffe / Schwermetalle (Blei, Cadmium, Chrom-VI) | 6.2 - Einhaltung AgBB-Schema b) f) - GISCODE W1, W2+, W1/DD, W2/DD+, W3+ oder W3/DD+ - Keine Pigmente und Sikkative auf Basis von Blei-, Cadmium- und Chrom-VI-Verbindungen | 6.2 SDB, NDB, TD mit Auslobung des GISCODE sowie der AgBB-Güte oder abZ/aBG f), Herstellererklärung zu Inhaltsstoffen | TD/ SDB/ Herstellererklärung/ EPD/ | X | X | X |  |  |  |  | X
350 | 353 |  | Polyurethan Roll- und Spachtelgrundierung für Parkett auf Wasserbasis |  | EasyPrime | Loba |  |  |  | < 100 µm/m³ | < 50 µm/m³ | 6. Beschichtungen/ Lackierungen auf Metall, Holz und Kunststoff | 6.2 Lacke auf PU-/PU-Hybridbasis inkl. Grundierung/ Füller auf Holzparkett, Holztreppen und Korkfußböden | 6.2 VOC / gefährliche Stoffe / Schwermetalle (Blei, Cadmium, Chrom-VI) | 6.2 - Einhaltung AgBB-Schema b) f) - GISCODE W1, W2+, W1/DD, W2/DD+, W3+ oder W3/DD+ - Keine Pigmente und Sikkative auf Basis von Blei-, Cadmium- und Chrom-VI-Verbindungen | 6.2 SDB, NDB, TD mit Auslobung des GISCODE sowie der AgBB-Güte oder abZ/aBG f), Herstellererklärung zu Inhaltsstoffen | TD/ SDB/ Herstellererklärung/ EPD/ | X | X | X |  |  |  |  | X
350 | 353 |  | Parkettöl |  | Magic Oil 1K Easy | Pallmann |  |  |  | < 100 µm/m³ | < 50 µm/m³ | 6. Beschichtungen/ Lackierungen auf Metall, Holz und Kunststoff | 6.5 Oberflächenvergütung von Parkett, Treppenstufen, Treppenkonstruktionen inkl. Geländer und Holzverkleidungen | 6.5 VOC / Emissionen / gefährliche Stoffe | 6.5 - Beschichtung von Parkett und Treppenstufen: Einhaltung AgBB-Schema b) f) - GISCODE Ö10, Ö10+, Ö10/DD+, Ö20 oder Ö20+ | 6.5 SDB, NDB, TD mit Auslobung des GISCODE sowie der AgBB-Güte oder abZ/aBG f) | TD/ SDB/ | X | X
350 | 353 |  | Öl-Wachs-Kombination |  | Magic Oil 2K Original | Pallmann |  |  |  | < 100 µm/m³ | < 50 µm/m³ | 6. Beschichtungen/ Lackierungen auf Metall, Holz und Kunststoff | 6.5 Oberflächenvergütung von Parkett, Treppenstufen, Treppenkonstruktionen inkl. Geländer und Holzverkleidungen | 6.5 VOC / Emissionen / gefährliche Stoffe | 6.5 - Beschichtung von Parkett und Treppenstufen: Einhaltung AgBB-Schema b) f) - GISCODE Ö10, Ö10+, Ö10/DD+, Ö20 oder Ö20+ | 6.5 SDB, NDB, TD mit Auslobung des GISCODE sowie der AgBB-Güte oder abZ/aBG f) | TD/ SDB/ | X | X
330 340 350 360 | 334 344 353 361 |  | Holzöl für Holzelemente |  | Lignodur Hydrodol 240 | Brillux |  |  |  | < 50 g/l | < 0,01 mg/m³ | 6. Beschichtungen/ Lackierungen auf Metall, Holz und Kunststoff | 6.5 Oberflächenvergütung von Parkett, Treppenstufen, Treppenkonstruktionen inkl. Geländer und Holzverkleidungen | 6.5 VOC / Emissionen / gefährliche Stoffe | 6.5 - Beschichtung von Parkett und Treppenstufen: Einhaltung AgBB-Schema b) f) - GISCODE Ö10, Ö10+, Ö10/DD+, Ö20 oder Ö20+ | 6.5 SDB, NDB, TD mit Auslobung des GISCODE sowie der AgBB-Güte oder abZ/aBG f) | SDB/ EPD/ |  | X | [5 empty] | X
350 | 353 |  | Parkettöl |  | Parkettöl spezial 2059 | Biofa |  |  |  | < 1 g/l | keine enthalten | 6. Beschichtungen/ Lackierungen auf Metall, Holz und Kunststoff | 6.5 Oberflächenvergütung von Parkett, Treppenstufen, Treppenkonstruktionen inkl. Geländer und Holzverkleidungen | 6.5 VOC / Emissionen / gefährliche Stoffe | 6.5 - Beschichtung von Parkett und Treppenstufen: Einhaltung AgBB-Schema b) f) - GISCODE Ö10, Ö10+, Ö10/DD+, Ö20 oder Ö20+ | 6.5 SDB, NDB, TD mit Auslobung des GISCODE sowie der AgBB-Güte oder abZ/aBG f) | TD/ SDB/ | X | X
350 | 353 |  | Parkettöl |  | 2K Impact Öl | Loba |  |  |  | < 100 µm/m³ | < 50 µm/m³ | 6. Beschichtungen/ Lackierungen auf Metall, Holz und Kunststoff | 6.5 Oberflächenvergütung von Parkett, Treppenstufen, Treppenkonstruktionen inkl. Geländer und Holzverkleidungen | 6.5 VOC / Emissionen / gefährliche Stoffe | 6.5 - Beschichtung von Parkett und Treppenstufen: Einhaltung AgBB-Schema b) f) - GISCODE Ö10, Ö10+, Ö10/DD+, Ö20 oder Ö20+ | 6.5 SDB, NDB, TD mit Auslobung des GISCODE sowie der AgBB-Güte oder abZ/aBG f) | TD/ SDB/ EPD/ | X | X | [5 empty] | X
350 | 353 |  | Parkettöl |  | 2K Impact Öl Color | Loba |  |  |  | < 100 µm/m³ | < 50 µm/m³ | 6. Beschichtungen/ Lackierungen auf Metall, Holz und Kunststoff | 6.5 Oberflächenvergütung von Parkett, Treppenstufen, Treppenkonstruktionen inkl. Geländer und Holzverkleidungen | 6.5 VOC / Emissionen / gefährliche Stoffe | 6.5 - Beschichtung von Parkett und Treppenstufen: Einhaltung AgBB-Schema b) f) - GISCODE Ö10, Ö10+, Ö10/DD+, Ö20 oder Ö20+ | 6.5 SDB, NDB, TD mit Auslobung des GISCODE sowie der AgBB-Güte oder abZ/aBG f) | TD/ SDB/ EPD/ | X | X | [5 empty] | X
350 | 353 |  | Parkettöl |  | Akzent 100 Öl | Loba |  |  |  | keine Angabe | keine Angabe | 6. Beschichtungen/ Lackierungen auf Metall, Holz und Kunststoff | 6.5 Oberflächenvergütung von Parkett, Treppenstufen, Treppenkonstruktionen inkl. Geländer und Holzverkleidungen | 6.5 VOC / Emissionen / gefährliche Stoffe | 6.5 - Beschichtung von Parkett und Treppenstufen: Einhaltung AgBB-Schema b) f) - GISCODE Ö10, Ö10+, Ö10/DD+, Ö20 oder Ö20+ | 6.5 SDB, NDB, TD mit Auslobung des GISCODE sowie der AgBB-Güte oder abZ/aBG f) | TD/ SDB/ EPD/ | X | X | [5 empty] | X
350 | 353 |  | Parketwax |  | Akzent 100 Wax | Loba |  |  |  | keine Angabe | keine Angabe | 6. Beschichtungen/ Lackierungen auf Metall, Holz und Kunststoff | 6.5 Oberflächenvergütung von Parkett, Treppenstufen, Treppenkonstruktionen inkl. Geländer und Holzverkleidungen | 6.5 VOC / Emissionen / gefährliche Stoffe | 6.5 - Beschichtung von Parkett und Treppenstufen: Einhaltung AgBB-Schema b) f) - GISCODE Ö10, Ö10+, Ö10/DD+, Ö20 oder Ö20+ | 6.5 SDB, NDB, TD mit Auslobung des GISCODE sowie der AgBB-Güte oder abZ/aBG f) | TD/ SDB/ | X | X
350 | 353 |  | Hartwaxöl |  | Hartwaxöl EcoPlus | Loba |  |  |  | < 100 µm/m³ | < 50 µm/m³ | 6. Beschichtungen/ Lackierungen auf Metall, Holz und Kunststoff | 6.5 Oberflächenvergütung von Parkett, Treppenstufen, Treppenkonstruktionen inkl. Geländer und Holzverkleidungen | 6.5 VOC / Emissionen / gefährliche Stoffe | 6.5 - Beschichtung von Parkett und Treppenstufen: Einhaltung AgBB-Schema b) f) - GISCODE Ö10, Ö10+, Ö10/DD+, Ö20 oder Ö20+ | 6.5 SDB, NDB, TD mit Auslobung des GISCODE sowie der AgBB-Güte oder abZ/aBG f) | TD/ SDB/ EPD/ | X | X | [5 empty] | X
340 350 360 | 344 353 361 |  | Grundierung |  | BIOFA Coloröl lösemittelfrei, Art. Nr. 2110, 2111 | Biofa |  |  |  | < 1 g/l | keine enthalten | 6. Beschichtungen/ Lackierungen auf Metall, Holz und Kunststoff | 6.5 Oberflächenvergütung von Parkett, Treppenstufen, Treppenkonstruktionen inkl. Geländer und Holzverkleidungen | 6.5 VOC / Emissionen / gefährliche Stoffe | 6.5 - Beschichtung von Parkett und Treppenstufen: Einhaltung AgBB-Schema b) f) - GISCODE Ö10, Ö10+, Ö10/DD+, Ö20 oder Ö20+ | 6.5 SDB, NDB, TD mit Auslobung des GISCODE sowie der AgBB-Güte oder abZ/aBG f) | TD/ SDB/ | X | X
350 | 353 |  | Oberflächenveredelung |  | Hartöl | Complex |  |  |  | < 400 g/l | keine Angabe | 6. Beschichtungen/ Lackierungen auf Metall, Holz und Kunststoff | 6.5 Oberflächenvergütung von Parkett, Treppenstufen, Treppenkonstruktionen inkl. Geländer und Holzverkleidungen | 6.5 VOC / Emissionen / gefährliche Stoffe | 6.5 - Beschichtung von Parkett und Treppenstufen: Einhaltung AgBB-Schema b) f) - GISCODE Ö10, Ö10+, Ö10/DD+, Ö20 oder Ö20+ | 6.5 SDB, NDB, TD mit Auslobung des GISCODE sowie der AgBB-Güte oder abZ/aBG f) | TD/ SDB/ Herstellererklärung/ | X | X | X
350 | 353 |  | Oberflächenveredelung |  | Hartölwachs | Complex |  |  |  | < 400 g/l | keine Angabe | 6. Beschichtungen/ Lackierungen auf Metall, Holz und Kunststoff | 6.5 Oberflächenvergütung von Parkett, Treppenstufen, Treppenkonstruktionen inkl. Geländer und Holzverkleidungen | 6.5 VOC / Emissionen / gefährliche Stoffe | 6.5 - Beschichtung von Parkett und Treppenstufen: Einhaltung AgBB-Schema b) f) - GISCODE Ö10, Ö10+, Ö10/DD+, Ö20 oder Ö20+ | 6.5 SDB, NDB, TD mit Auslobung des GISCODE sowie der AgBB-Güte oder abZ/aBG f) | TD/ SDB/ Herstellererklärung/ | X | X | X
340 350 360 | 344 353 361 |  | Grundierung |  | Möbelöl lösemittelfrei 2049 | Biofa |  |  |  | < 1 g/l | keine enthalten | 6. Beschichtungen/ Lackierungen auf Metall, Holz und Kunststoff | 6.5 Oberflächenvergütung von Parkett, Treppenstufen, Treppenkonstruktionen inkl. Geländer und Holzverkleidungen | 6.5 VOC / Emissionen / gefährliche Stoffe | 6.5 - Beschichtung von Parkett und Treppenstufen: Einhaltung AgBB-Schema b) f) - GISCODE Ö10, Ö10+, Ö10/DD+, Ö20 oder Ö20+ | 6.5 SDB, NDB, TD mit Auslobung des GISCODE sowie der AgBB-Güte oder abZ/aBG f) | TD/ SDB/ | X | X
340 350 360 | 344 353 361 |  | Holzwachsöl |  | Oil Plus 2C | Rubio Monocoat |  |  |  | 0 g/L | keine Angabe | 6. Beschichtungen/ Lackierungen auf Metall, Holz und Kunststoff | 6.5 Oberflächenvergütung von Parkett, Treppenstufen, Treppenkonstruktionen inkl. Geländer und Holzverkleidungen | 6.5 VOC / Emissionen / gefährliche Stoffe | 6.5 - Beschichtung von Parkett und Treppenstufen: Einhaltung AgBB-Schema b) f) - GISCODE Ö10, Ö10+, Ö10/DD+, Ö20 oder Ö20+ | 6.5 SDB, NDB, TD mit Auslobung des GISCODE sowie der AgBB-Güte oder abZ/aBG f) | TD/ | X
340 350 360 | 344 353 361 |  | Arbeitsplattenöl |  | Arbeitsplattenöl farblos lösemittelfrei, 2052 | Biofa |  |  |  | < 1 g/l | keine enthalten | 6. Beschichtungen/ Lackierungen auf Metall, Holz und Kunststoff | 6.5 Oberflächenvergütung von Parkett, Treppenstufen, Treppenkonstruktionen inkl. Geländer und Holzverkleidungen | 6.5 VOC / Emissionen / gefährliche Stoffe | 6.5 - Beschichtung von Parkett und Treppenstufen: Einhaltung AgBB-Schema b) f) - GISCODE Ö10, Ö10+, Ö10/DD+, Ö20 oder Ö20+ | 6.5 SDB, NDB, TD mit Auslobung des GISCODE sowie der AgBB-Güte oder abZ/aBG f) | TD/ SDB/ Herstellererklärung/ | X | X | X
340 350 360 | 344 353 361 |  | Oberflächenveredelungöl |  | Einmalöl | Complex |  |  |  | < 130 g/l | keine Angabe | 6. Beschichtungen/ Lackierungen auf Metall, Holz und Kunststoff | 6.5 Oberflächenvergütung von Parkett, Treppenstufen, Treppenkonstruktionen inkl. Geländer und Holzverkleidungen | 6.5 VOC / Emissionen / gefährliche Stoffe | 6.5 - Beschichtung von Parkett und Treppenstufen: Einhaltung AgBB-Schema b) f) - GISCODE Ö10, Ö10+, Ö10/DD+, Ö20 oder Ö20+ | 6.5 SDB, NDB, TD mit Auslobung des GISCODE sowie der AgBB-Güte oder abZ/aBG f) | TD/ SDB/ Herstellererklärung/ | X | X | X
340 350 360 | 344 353 361 |  | Oberflächenveredelungöl |  | Hartöl Strong | Complex |  |  |  | < 300 g/l | keine Angabe | 6. Beschichtungen/ Lackierungen auf Metall, Holz und Kunststoff | 6.5 Oberflächenvergütung von Parkett, Treppenstufen, Treppenkonstruktionen inkl. Geländer und Holzverkleidungen | 6.5 VOC / Emissionen / gefährliche Stoffe | 6.5 - Beschichtung von Parkett und Treppenstufen: Einhaltung AgBB-Schema b) f) - GISCODE Ö10, Ö10+, Ö10/DD+, Ö20 oder Ö20+ | 6.5 SDB, NDB, TD mit Auslobung des GISCODE sowie der AgBB-Güte oder abZ/aBG f) | TD/ SDB/ Herstellererklärung/ | X | X | X
340 350 360 | 344 353 361 |  | Oberflächenveredelungöl |  | Hartölwachs Strong | Complex |  |  |  | keine Angabe | keine Angabe | 6. Beschichtungen/ Lackierungen auf Metall, Holz und Kunststoff | 6.5 Oberflächenvergütung von Parkett, Treppenstufen, Treppenkonstruktionen inkl. Geländer und Holzverkleidungen | 6.5 VOC / Emissionen / gefährliche Stoffe | 6.5 - Beschichtung von Parkett und Treppenstufen: Einhaltung AgBB-Schema b) f) - GISCODE Ö10, Ö10+, Ö10/DD+, Ö20 oder Ö20+ | 6.5 SDB, NDB, TD mit Auslobung des GISCODE sowie der AgBB-Güte oder abZ/aBG f) | TD/ SDB/ Herstellererklärung/ | X | X | X
340 350 360 | 344 353 361 |  | Oberflächenveredelungöl |  | Premium Öl | Complex |  |  |  | < 1000 µm/m³ | keine enthalten | 6. Beschichtungen/ Lackierungen auf Metall, Holz und Kunststoff | 6.5 Oberflächenvergütung von Parkett, Treppenstufen, Treppenkonstruktionen inkl. Geländer und Holzverkleidungen | 6.5 VOC / Emissionen / gefährliche Stoffe | 6.5 - Beschichtung von Parkett und Treppenstufen: Einhaltung AgBB-Schema b) f) - GISCODE Ö10, Ö10+, Ö10/DD+, Ö20 oder Ö20+ | 6.5 SDB, NDB, TD mit Auslobung des GISCODE sowie der AgBB-Güte oder abZ/aBG f) | TD/ SDB/ Herstellererklärung/ | X | X | X
340 350 360 | 344 353 361 |  | Oberflächenveredelungöl |  | Projektöl | Complex |  |  |  | < 1000 µm/m³ | keine Angabe | 6. Beschichtungen/ Lackierungen auf Metall, Holz und Kunststoff | 6.5 Oberflächenvergütung von Parkett, Treppenstufen, Treppenkonstruktionen inkl. Geländer und Holzverkleidungen | 6.5 VOC / Emissionen / gefährliche Stoffe | 6.5 - Beschichtung von Parkett und Treppenstufen: Einhaltung AgBB-Schema b) f) - GISCODE Ö10, Ö10+, Ö10/DD+, Ö20 oder Ö20+ | 6.5 SDB, NDB, TD mit Auslobung des GISCODE sowie der AgBB-Güte oder abZ/aBG f) | TD/ SDB/ Herstellererklärung/ | X | X | X
340 350 360 | 344 353 361 |  | Oberflächenveredelungöl |  | Zirbenöl | Complex |  |  |  | < 400 g/l | keine Angabe | 6. Beschichtungen/ Lackierungen auf Metall, Holz und Kunststoff | 6.5 Oberflächenvergütung von Parkett, Treppenstufen, Treppenkonstruktionen inkl. Geländer und Holzverkleidungen | 6.5 VOC / Emissionen / gefährliche Stoffe | 6.5 - Beschichtung von Parkett und Treppenstufen: Einhaltung AgBB-Schema b) f) - GISCODE Ö10, Ö10+, Ö10/DD+, Ö20 oder Ö20+ | 6.5 SDB, NDB, TD mit Auslobung des GISCODE sowie der AgBB-Güte oder abZ/aBG f) | TD/ SDB/ Herstellererklärung/ | X | X | X
340 350 360 | 344 353 361 |  | Erstbeschichtungen für Holzböden |  | NATURAL Solid öl GE 11254 | Hesse |  |  |  | < 1000 µm/m³ | keine Angabe | 6. Beschichtungen/ Lackierungen auf Metall, Holz und Kunststoff | 6.5 Oberflächenvergütung von Parkett, Treppenstufen, Treppenkonstruktionen inkl. Geländer und Holzverkleidungen | 6.5 VOC / Emissionen / gefährliche Stoffe | 6.5 - Beschichtung von Parkett und Treppenstufen: Einhaltung AgBB-Schema b) f) - GISCODE Ö10, Ö10+, Ö10/DD+, Ö20 oder Ö20+ | 6.5 SDB, NDB, TD mit Auslobung des GISCODE sowie der AgBB-Güte oder abZ/aBG f) | TD/ SDB/ EPD/ | X | X | [5 empty] | X
340 350 360 | 344 353 361 |  | Grundierung und Endbeschichtung von saugfähigen Oberflächen |  | Bianco Öl Aqua Rohholzeffekt 8689 | Biofa |  |  |  | < 50 g/l | keine enthalten | 6. Beschichtungen/ Lackierungen auf Metall, Holz und Kunststoff | 6.5 Oberflächenvergütung von Parkett, Treppenstufen, Treppenkonstruktionen inkl. Geländer und Holzverkleidungen | 6.5 VOC / Emissionen / gefährliche Stoffe | 6.5 - Beschichtung von Parkett und Treppenstufen: Einhaltung AgBB-Schema b) f) - GISCODE Ö10, Ö10+, Ö10/DD+, Ö20 oder Ö20+ | 6.5 SDB, NDB, TD mit Auslobung des GISCODE sowie der AgBB-Güte oder abZ/aBG f) | TD/ SDB/ Herstellererklärung/ | X | X | X
340 350 360 | 344 353 361 |  | Oberflächenbehandlung von Hölzern im Innenbereich |  | Proterra CEROL Flüssigwachs GE 12006-2001 | Hesse |  |  |  | < 1000 µm/m³ | keine Angabe | 6. Beschichtungen/ Lackierungen auf Metall, Holz und Kunststoff | 6.5 Oberflächenvergütung von Parkett, Treppenstufen, Treppenkonstruktionen inkl. Geländer und Holzverkleidungen | 6.5 VOC / Emissionen / gefährliche Stoffe | 6.5 - Beschichtung von Parkett und Treppenstufen: Einhaltung AgBB-Schema b) f) - GISCODE Ö10, Ö10+, Ö10/DD+, Ö20 oder Ö20+ | 6.5 SDB, NDB, TD mit Auslobung des GISCODE sowie der AgBB-Güte oder abZ/aBG f) | TD/ SDB/ Herstellererklärung/ | X | X | X
340 350 360 | 344 353 361 |  | Holzöl |  | Pullex Aqua-Terra | ADLER |  |  |  | 20 g/l | keine Angabe | 6. Beschichtungen/ Lackierungen auf Metall, Holz und Kunststoff | 6.5 Oberflächenvergütung von Parkett, Treppenstufen, Treppenkonstruktionen inkl. Geländer und Holzverkleidungen | 6.5 VOC / Emissionen / gefährliche Stoffe | 6.5 - Beschichtung von Parkett und Treppenstufen: Einhaltung AgBB-Schema b) f) - GISCODE Ö10, Ö10+, Ö10/DD+, Ö20 oder Ö20+ | 6.5 SDB, NDB, TD mit Auslobung des GISCODE sowie der AgBB-Güte oder abZ/aBG f) | TD/ SDB/ Herstellererklärung/ | X | X | X
330 340 350 360 | 334 344 353 361 |  | Holzschutz-Grundierung |  | 17 Imprägniergrund-Extra | Gori |  |  |  | < 30 g/l | keine Angabe | 8. Imprägnierungen zum Zweck des chemischen Holzschutzes | 8.3 Vorbeugende Behandlung und Imprägnierung von Holzfenstern, Fassadenbekleidungen, Innenwand- und Deckenbekleidungen, Terrassenbeläge etc. | 8.3 Biozide / SVHC: Borverbindungen | 8.3 Vorbeugende Behandlung und Imprägnierung von Holzfenstern, Fassadenbekleidungen, Innenwand- und Deckenbekleidungen, Terrassenbeläge etc. | 8.3 Vorbeugende Behandlung und Imprägnierung von Holzfenstern, Fassadenbekleidungen, Innenwand- und Deckenbekleidungen, Terrassenbeläge etc. | TD/ SDB/ | X | X
330 340 350 360 | 334 344 353 361 |  | Holzschutz-Grundierung |  | Holzschutz Grund | Alpina |  |  |  | keine Angabe | keine Angabe | 8. Imprägnierungen zum Zweck des chemischen Holzschutzes | 8.3 Vorbeugende Behandlung und Imprägnierung von Holzfenstern, Fassadenbekleidungen, Innenwand- und Deckenbekleidungen, Terrassenbeläge etc. | 8.3 Biozide / SVHC: Borverbindungen | 8.3 - Reproduktionstoxische Borverbindungen ≤ 0,10 % - Deklaration biozider Wirkstoffe - In Innenräumen keine Biozide zugelassen - Einsatz zugelassener Biozidprodukte nach 528/2012/EG für Fenster und außenliegende Holzbauteile nach 528/2012/EG | 8.3 TD, SDB, Auszüge aus LVs, Konstruktionsplänen und Beschreibungen, Begleitpapiere gemäß DIN 68800-3_Kap 7 | SDB/ |  | X
330 340 350 360 | 334 344 353 361 |  | Holzschutz-Grundierung |  | Koralan Imprägnier-Grund farblos | Kora Holzschutz |  |  |  | < 30 g/l | keine Angabe | 8. Imprägnierungen zum Zweck des chemischen Holzschutzes | 8.3 Vorbeugende Behandlung und Imprägnierung von Holzfenstern, Fassadenbekleidungen, Innenwand- und Deckenbekleidungen, Terrassenbeläge etc. | 8.3 Biozide / SVHC: Borverbindungen | 8.3 - Reproduktionstoxische Borverbindungen ≤ 0,10 % - Deklaration biozider Wirkstoffe - In Innenräumen keine Biozide zugelassen - Einsatz zugelassener Biozidprodukte nach 528/2012/EG für Fenster und außenliegende Holzbauteile nach 528/2012/EG | 8.3 TD, SDB, Auszüge aus LVs, Konstruktionsplänen und Beschreibungen, Begleitpapiere gemäß DIN 68800-3_Kap 7 | TD/ EPD/ | X | [6 empty] | X
330 340 350 360 | 334 344 353 361 |  | Holzschutzimprägnierung für die Grundierung von Holz im Außenbereich |  | Pullex Imprägnier-Grund | ADLER |  |  |  | 725,8 g/l | keine Angabe | 8. Imprägnierungen zum Zweck des chemischen Holzschutzes | 8.3 Vorbeugende Behandlung und Imprägnierung von Holzfenstern, Fassadenbekleidungen, Innenwand- und Deckenbekleidungen, Terrassenbeläge etc. | 8.3 Biozide / SVHC: Borverbindungen | 8.3 - Reproduktionstoxische Borverbindungen ≤ 0,10 % - Deklaration biozider Wirkstoffe - In Innenräumen keine Biozide zugelassen - Einsatz zugelassener Biozidprodukte nach 528/2012/EG für Fenster und außenliegende Holzbauteile nach 528/2012/EG | 8.3 TD, SDB, Auszüge aus LVs, Konstruktionsplänen und Beschreibungen, Begleitpapiere gemäß DIN 68800-3_Kap 7 | TD/ SDB/ | X | X
330 340 350 360 | 334 344 353 361 |  | Lasur |  | Lignovit 3in1-Lasur | ADLER |  |  |  | <80 g/l | keine Angabe | 8. Imprägnierungen zum Zweck des chemischen Holzschutzes | 8.3 Vorbeugende Behandlung und Imprägnierung von Holzfenstern, Fassadenbekleidungen, Innenwand- und Deckenbekleidungen, Terrassenbeläge etc. | 8.3 Biozide / SVHC: Borverbindungen | 8.3 - Reproduktionstoxische Borverbindungen ≤ 0,10 % - Deklaration biozider Wirkstoffe - In Innenräumen keine Biozide zugelassen - Einsatz zugelassener Biozidprodukte nach 528/2012/EG für Fenster und außenliegende Holzbauteile nach 528/2012/EG | 8.3 TD, SDB, Auszüge aus LVs, Konstruktionsplänen und Beschreibungen, Begleitpapiere gemäß DIN 68800-3_Kap 7 | TD/ Herstellererklärung/ | X |  | X
330 340 350 360 | 334 344 353 361 |  | Wasserbasierte Imprägnierung zum Schutz vor Fäulnis und Bläue |  | Induline SW 900 | Remmers GmbH |  |  |  | 28,3 g/L | keine Angabe | 8. Imprägnierungen zum Zweck des chemischen Holzschutzes | 8.3 Vorbeugende Behandlung und Imprägnierung von Holzfenstern, Fassadenbekleidungen, Innenwand- und Deckenbekleidungen, Terrassenbeläge etc. | 8.3 Biozide / SVHC: Borverbindungen | 8.3 - Reproduktionstoxische Borverbindungen ≤ 0,10 % - Deklaration biozider Wirkstoffe - In Innenräumen keine Biozide zugelassen - Einsatz zugelassener Biozidprodukte nach 528/2012/EG für Fenster und außenliegende Holzbauteile nach 528/2012/EG | 8.3 TD, SDB, Auszüge aus LVs, Konstruktionsplänen und Beschreibungen, Begleitpapiere gemäß DIN 68800-3_Kap 7 | TD/ SDB/ EPD/ | X | X | [5 empty] | X
330 340 350 360 | 334 344 353 361 |  | Wasserbasierte Imprägnierung zum Schutz vor Fäulnis und Bläue |  | Induline SW 900 VP 21308 | Remmers GmbH |  |  |  | 35,8 g/l | keine Angabe | 8. Imprägnierungen zum Zweck des chemischen Holzschutzes | 8.3 Vorbeugende Behandlung und Imprägnierung von Holzfenstern, Fassadenbekleidungen, Innenwand- und Deckenbekleidungen, Terrassenbeläge etc. | 8.3 Biozide / SVHC: Borverbindungen | 8.3 - Reproduktionstoxische Borverbindungen ≤ 0,10 % - Deklaration biozider Wirkstoffe - In Innenräumen keine Biozide zugelassen - Einsatz zugelassener Biozidprodukte nach 528/2012/EG für Fenster und außenliegende Holzbauteile nach 528/2012/EG | 8.3 TD, SDB, Auszüge aus LVs, Konstruktionsplänen und Beschreibungen, Begleitpapiere gemäß DIN 68800-3_Kap 7 | TD/ SDB/ EPD/ | X | X | [5 empty] | X
330 340 350 360 | 334 344 353 361 |  | Wasserbasierte Grundierung mit Schutz vor Fäulnis und Bläue |  | Induline GW 306 | Remmers GmbH |  |  |  | 67,7 g/l | keine Angabe | 8. Imprägnierungen zum Zweck des chemischen Holzschutzes | 8.3 Vorbeugende Behandlung und Imprägnierung von Holzfenstern, Fassadenbekleidungen, Innenwand- und Deckenbekleidungen, Terrassenbeläge etc. | 8.3 Biozide / SVHC: Borverbindungen | 8.3 - Reproduktionstoxische Borverbindungen ≤ 0,10 % - Deklaration biozider Wirkstoffe - In Innenräumen keine Biozide zugelassen - Einsatz zugelassener Biozidprodukte nach 528/2012/EG für Fenster und außenliegende Holzbauteile nach 528/2012/EG | 8.3 TD, SDB, Auszüge aus LVs, Konstruktionsplänen und Beschreibungen, Begleitpapiere gemäß DIN 68800-3_Kap 7 | TD/ SDB/ EPD/ | X | X | [5 empty] | X
330 340 350 360 | 334 344 353 361 |  | UV-Schutz für Holz |  | Pegma Color | Wimmer |  |  |  | 35,1 μg/m³ | keine Angabe | 8. Imprägnierungen zum Zweck des chemischen Holzschutzes | 8.3 Vorbeugende Behandlung und Imprägnierung von Holzfenstern, Fassadenbekleidungen, Innenwand- und Deckenbekleidungen, Terrassenbeläge etc. | 8.3 Biozide / SVHC: Borverbindungen | 8.3 - Reproduktionstoxische Borverbindungen ≤ 0,10 % - Deklaration biozider Wirkstoffe - In Innenräumen keine Biozide zugelassen - Einsatz zugelassener Biozidprodukte nach 528/2012/EG für Fenster und außenliegende Holzbauteile nach 528/2012/EG | 8.3 TD, SDB, Auszüge aus LVs, Konstruktionsplänen und Beschreibungen, Begleitpapiere gemäß DIN 68800-3_Kap 7 | TD/ SDB/ EPD/ | X | X | [5 empty] | X
330 340 350 360 | 331 342 353 361 |  | OSB |  | OSB 4 TOP Verlegeplatte | Egger Holzwerkstoffe GmbH |  |  |  | keine Angabe | 0,03 ppm | 9. Holzwerkstoffplatten | 9.1 Alle Spanplatten, Hochdruckschichtstoff- (HPL) und OSB-Platten (für z. B. Trockenbau, Bekleidungen an Decke/ Wand, Akustikdecken, Raumakustikelemente, Einbaumöbel etc.) - ausgenommen Türen und Sanitärtrennwände | 9.1 Formaldehyd / VOC / Emissionen / gefährliche Stoffe / SVHC: Borverbindungen | 9.1 Einhaltung AgBB-Schema b) d) - Formaldehyd ≤ 0,08 ppm (0,096 mg/m3) in Prüfkammer i) j) - Reproduktionstoxische Borverbindungen ≤ 0,10 % | 9.1 TD mit Auslobung der AgBB-Güte oder freiwilliger Nachweis durch ETA oder Gutachten gemäß MVV TB D 3 d), Emissions-Prüfbericht zu Formaldehyd j), Herstellererklärung zu Inhaltsstoffen | TD/ Herstellererklärung/ EPD/ | X |  | X |  |  |  |  | X
330 340 350 360 | 331 342 353 361 |  | OSB |  | OSB/4 EN300 | Swiss Krono |  |  |  | keine Angabe | <0,03 ppm | 9. Holzwerkstoffplatten | 9.1 Alle Spanplatten, Hochdruckschichtstoff- (HPL) und OSB-Platten (für z. B. Trockenbau, Bekleidungen an Decke/ Wand, Akustikdecken, Raumakustikelemente, Einbaumöbel etc.) - ausgenommen Türen und Sanitärtrennwände | 9.1 Formaldehyd / VOC / Emissionen / gefährliche Stoffe / SVHC: Borverbindungen | 9.1 Einhaltung AgBB-Schema b) d) - Formaldehyd ≤ 0,08 ppm (0,096 mg/m3) in Prüfkammer i) j) - Reproduktionstoxische Borverbindungen ≤ 0,10 % | 9.1 TD mit Auslobung der AgBB-Güte oder freiwilliger Nachweis durch ETA oder Gutachten gemäß MVV TB D 3 d), Emissions-Prüfbericht zu Formaldehyd j), Herstellererklärung zu Inhaltsstoffen | TD/ Herstellererklärung/ Prüfzertifikat/ EPD/ | X |  | X | X |  |  |  | X
330 340 350 360 | 331 342 353 361 |  | OSB |  | Agepan OSB4 Ecoboard | Sonae Arauco |  |  |  | keine Angabe | <0,03 ppm | 9. Holzwerkstoffplatten | 9.1 Alle Spanplatten, Hochdruckschichtstoff- (HPL) und OSB-Platten (für z. B. Trockenbau, Bekleidungen an Decke/ Wand, Akustikdecken, Raumakustikelemente, Einbaumöbel etc.) - ausgenommen Türen und Sanitärtrennwände | 9.1 Formaldehyd / VOC / Emissionen / gefährliche Stoffe / SVHC: Borverbindungen | 9.1 Einhaltung AgBB-Schema b) d) - Formaldehyd ≤ 0,08 ppm (0,096 mg/m3) in Prüfkammer i) j) - Reproduktionstoxische Borverbindungen ≤ 0,10 % | 9.1 TD mit Auslobung der AgBB-Güte oder freiwilliger Nachweis durch ETA oder Gutachten gemäß MVV TB D 3 d), Emissions-Prüfbericht zu Formaldehyd j), Herstellererklärung zu Inhaltsstoffen | TD/ Herstellererklärung/ Prüfzertifikat/ EPD/ | X |  | X | X |  |  |  | X
330 340 350 360 | 331 342 353 361 |  | OSB |  | OSB 3 | Kronospan |  |  |  | ≤ 0,8 mg/m³ | < 0,03 ppm | 9. Holzwerkstoffplatten | 9.1 Alle Spanplatten, Hochdruckschichtstoff- (HPL) und OSB-Platten (für z. B. Trockenbau, Bekleidungen an Decke/ Wand, Akustikdecken, Raumakustikelemente, Einbaumöbel etc.) - ausgenommen Türen und Sanitärtrennwände | 9.1 Formaldehyd / VOC / Emissionen / gefährliche Stoffe / SVHC: Borverbindungen | 9.1 Einhaltung AgBB-Schema b) d) - Formaldehyd ≤ 0,08 ppm (0,096 mg/m3) in Prüfkammer i) j) - Reproduktionstoxische Borverbindungen ≤ 0,10 % | 9.1 TD mit Auslobung der AgBB-Güte oder freiwilliger Nachweis durch ETA oder Gutachten gemäß MVV TB D 3 d), Emissions-Prüfbericht zu Formaldehyd j), Herstellererklärung zu Inhaltsstoffen | TD/ Herstellererklärung/ Umweltzeichen/ | X |  | X | [5 empty] | X
330 340 350 360 | 331 342 353 361 |  | OSB |  | OSB 4 | Kronospan |  |  |  | ≤ 0,8 mg/m³ | < 0,03 ppm | 9. Holzwerkstoffplatten | 9.1 Alle Spanplatten, Hochdruckschichtstoff- (HPL) und OSB-Platten (für z. B. Trockenbau, Bekleidungen an Decke/ Wand, Akustikdecken, Raumakustikelemente, Einbaumöbel etc.) - ausgenommen Türen und Sanitärtrennwände | 9.1 Formaldehyd / VOC / Emissionen / gefährliche Stoffe / SVHC: Borverbindungen | 9.1 Einhaltung AgBB-Schema b) d) - Formaldehyd ≤ 0,08 ppm (0,096 mg/m3) in Prüfkammer i) j) - Reproduktionstoxische Borverbindungen ≤ 0,10 % | 9.1 TD mit Auslobung der AgBB-Güte oder freiwilliger Nachweis durch ETA oder Gutachten gemäß MVV TB D 3 d), Emissions-Prüfbericht zu Formaldehyd j), Herstellererklärung zu Inhaltsstoffen | TD/ Herstellererklärung/ Umweltzeichen/ | X |  | X | [5 empty] | X
330 340 350 360 | 331 342 353 361 |  | OSB |  | OSB 3 N+F | Kronospan |  |  |  | ≤ 0,8 mg/m³ | < 0,03 ppm | 9. Holzwerkstoffplatten | 9.1 Alle Spanplatten, Hochdruckschichtstoff- (HPL) und OSB-Platten (für z. B. Trockenbau, Bekleidungen an Decke/ Wand, Akustikdecken, Raumakustikelemente, Einbaumöbel etc.) - ausgenommen Türen und Sanitärtrennwände | 9.1 Formaldehyd / VOC / Emissionen / gefährliche Stoffe / SVHC: Borverbindungen | 9.1 Einhaltung AgBB-Schema b) d) - Formaldehyd ≤ 0,08 ppm (0,096 mg/m3) in Prüfkammer i) j) - Reproduktionstoxische Borverbindungen ≤ 0,10 % | 9.1 TD mit Auslobung der AgBB-Güte oder freiwilliger Nachweis durch ETA oder Gutachten gemäß MVV TB D 3 d), Emissions-Prüfbericht zu Formaldehyd j), Herstellererklärung zu Inhaltsstoffen | TD/ Herstellererklärung/ Umweltzeichen/ | X |  | X | [5 empty] | X
330 340 350 360 | 331 342 353 361 |  | OSB |  | OSB 4 TOP gerade Kante | Egger Holzwerkstoffe GmbH |  |  |  | keine Angabe | 0,03 ppm | 9. Holzwerkstoffplatten | 9.1 Alle Spanplatten, Hochdruckschichtstoff- (HPL) und OSB-Platten (für z. B. Trockenbau, Bekleidungen an Decke/ Wand, Akustikdecken, Raumakustikelemente, Einbaumöbel etc.) - ausgenommen Türen und Sanitärtrennwände | 9.1 Formaldehyd / VOC / Emissionen / gefährliche Stoffe / SVHC: Borverbindungen | 9.1 Einhaltung AgBB-Schema b) d) - Formaldehyd ≤ 0,08 ppm (0,096 mg/m3) in Prüfkammer i) j) - Reproduktionstoxische Borverbindungen ≤ 0,10 % | 9.1 TD mit Auslobung der AgBB-Güte oder freiwilliger Nachweis durch ETA oder Gutachten gemäß MVV TB D 3 d), Emissions-Prüfbericht zu Formaldehyd j), Herstellererklärung zu Inhaltsstoffen | TD/ Herstellererklärung/ EPD/ | X |  | X |  |  |  |  | X
330 340 350 360 | 331 342 353 361 |  | OSB |  | OSB 3 Verlegeplatte | Egger Holzwerkstoffe GmbH |  |  |  | keine Angabe | 0,03 ppm | 9. Holzwerkstoffplatten | 9.1 Alle Spanplatten, Hochdruckschichtstoff- (HPL) und OSB-Platten (für z. B. Trockenbau, Bekleidungen an Decke/ Wand, Akustikdecken, Raumakustikelemente, Einbaumöbel etc.) - ausgenommen Türen und Sanitärtrennwände | 9.1 Formaldehyd / VOC / Emissionen / gefährliche Stoffe / SVHC: Borverbindungen | 9.1 Einhaltung AgBB-Schema b) d) - Formaldehyd ≤ 0,08 ppm (0,096 mg/m3) in Prüfkammer i) j) - Reproduktionstoxische Borverbindungen ≤ 0,10 % | 9.1 TD mit Auslobung der AgBB-Güte oder freiwilliger Nachweis durch ETA oder Gutachten gemäß MVV TB D 3 d), Emissions-Prüfbericht zu Formaldehyd j), Herstellererklärung zu Inhaltsstoffen | Herstellererklärung/ EPD/ |  |  | X |  |  |  |  | X
330 340 350 360 | 331 342 353 361 |  | OSB |  | OSB 3 gerade Kante | Egger Holzwerkstoffe GmbH |  |  |  | keine Angabe | 0,03 ppm | 9. Holzwerkstoffplatten | 9.1 Alle Spanplatten, Hochdruckschichtstoff- (HPL) und OSB-Platten (für z. B. Trockenbau, Bekleidungen an Decke/ Wand, Akustikdecken, Raumakustikelemente, Einbaumöbel etc.) - ausgenommen Türen und Sanitärtrennwände | 9.1 Formaldehyd / VOC / Emissionen / gefährliche Stoffe / SVHC: Borverbindungen | 9.1 Einhaltung AgBB-Schema b) d) - Formaldehyd ≤ 0,08 ppm (0,096 mg/m3) in Prüfkammer i) j) - Reproduktionstoxische Borverbindungen ≤ 0,10 % | 9.1 TD mit Auslobung der AgBB-Güte oder freiwilliger Nachweis durch ETA oder Gutachten gemäß MVV TB D 3 d), Emissions-Prüfbericht zu Formaldehyd j), Herstellererklärung zu Inhaltsstoffen | Herstellererklärung/ EPD/ |  |  | X |  |  |  |  | X
330 340 350 360 | 331 342 353 361 |  | OSB |  | OSB/3 EN300 | Swiss Krono |  |  |  | keine Angabe | <0,03 ppm | 9. Holzwerkstoffplatten | 9.1 Alle Spanplatten, Hochdruckschichtstoff- (HPL) und OSB-Platten (für z. B. Trockenbau, Bekleidungen an Decke/ Wand, Akustikdecken, Raumakustikelemente, Einbaumöbel etc.) - ausgenommen Türen und Sanitärtrennwände | 9.1 Formaldehyd / VOC / Emissionen / gefährliche Stoffe / SVHC: Borverbindungen | 9.1 Einhaltung AgBB-Schema b) d) - Formaldehyd ≤ 0,08 ppm (0,096 mg/m3) in Prüfkammer i) j) - Reproduktionstoxische Borverbindungen ≤ 0,10 % | 9.1 TD mit Auslobung der AgBB-Güte oder freiwilliger Nachweis durch ETA oder Gutachten gemäß MVV TB D 3 d), Emissions-Prüfbericht zu Formaldehyd j), Herstellererklärung zu Inhaltsstoffen | TD/ Herstellererklärung/ Prüfzertifikat/ EPD/ | X |  | X | X |  |  |  | X
330 340 350 360 | 331 342 353 361 |  | OSB |  | Agepan OSB3 Ecoboard | Sonae Arauco |  |  |  | keine Angabe | <0,03 ppm | 9. Holzwerkstoffplatten | 9.1 Alle Spanplatten, Hochdruckschichtstoff- (HPL) und OSB-Platten (für z. B. Trockenbau, Bekleidungen an Decke/ Wand, Akustikdecken, Raumakustikelemente, Einbaumöbel etc.) - ausgenommen Türen und Sanitärtrennwände | 9.1 Formaldehyd / VOC / Emissionen / gefährliche Stoffe / SVHC: Borverbindungen | 9.1 Einhaltung AgBB-Schema b) d) - Formaldehyd ≤ 0,08 ppm (0,096 mg/m3) in Prüfkammer i) j) - Reproduktionstoxische Borverbindungen ≤ 0,10 % | 9.1 TD mit Auslobung der AgBB-Güte oder freiwilliger Nachweis durch ETA oder Gutachten gemäß MVV TB D 3 d), Emissions-Prüfbericht zu Formaldehyd j), Herstellererklärung zu Inhaltsstoffen | TD/ Herstellererklärung/ Prüfzertifikat/ EPD/ | X |  | X | X |  |  |  | X
340 350 360 | 342 353 361 |  | Spanplatte |  | Eurodekor | Egger Holzwerkstoffe GmbH |  |  |  | < 1 mg/m³ | 0,01 ppm | 9. Holzwerkstoffplatten | 9.1 Alle Spanplatten, Hochdruckschichtstoff- (HPL) und OSB-Platten (für z. B. Trockenbau, Bekleidungen an Decke/ Wand, Akustikdecken, Raumakustikelemente, Einbaumöbel etc.) - ausgenommen Türen und Sanitärtrennwände | 9.1 Formaldehyd / VOC / Emissionen / gefährliche Stoffe / SVHC: Borverbindungen | 9.1 Einhaltung AgBB-Schema b) d) - Formaldehyd ≤ 0,08 ppm (0,096 mg/m3) in Prüfkammer i) j) - Reproduktionstoxische Borverbindungen ≤ 0,10 % | 9.1 TD mit Auslobung der AgBB-Güte oder freiwilliger Nachweis durch ETA oder Gutachten gemäß MVV TB D 3 d), Emissions-Prüfbericht zu Formaldehyd j), Herstellererklärung zu Inhaltsstoffen | TD/ Prüfzertifikat/ EPD/ | X |  |  | X |  |  |  | X
340 350 360 | 342 353 361 |  | Spanplatte |  | Eurospan | Egger Holzwerkstoffe GmbH |  |  |  | keine Angabe | 0,02 ppm | 9. Holzwerkstoffplatten | 9.1 Alle Spanplatten, Hochdruckschichtstoff- (HPL) und OSB-Platten (für z. B. Trockenbau, Bekleidungen an Decke/ Wand, Akustikdecken, Raumakustikelemente, Einbaumöbel etc.) - ausgenommen Türen und Sanitärtrennwände | 9.1 Formaldehyd / VOC / Emissionen / gefährliche Stoffe / SVHC: Borverbindungen | 9.1 Einhaltung AgBB-Schema b) d) - Formaldehyd ≤ 0,08 ppm (0,096 mg/m3) in Prüfkammer i) j) - Reproduktionstoxische Borverbindungen ≤ 0,10 % | 9.1 TD mit Auslobung der AgBB-Güte oder freiwilliger Nachweis durch ETA oder Gutachten gemäß MVV TB D 3 d), Emissions-Prüfbericht zu Formaldehyd j), Herstellererklärung zu Inhaltsstoffen | TD/ Prüfzertifikat/ EPD/ | X |  |  | X |  |  |  | X
340 350 360 | 342 353 361 |  | Spanplatten |  | DecoBoard P2 | Pfleiderer |  |  |  | ≤ 0,8 mg/m³ | < 0,05 ppm | 9. Holzwerkstoffplatten | 9.1 Alle Spanplatten, Hochdruckschichtstoff- (HPL) und OSB-Platten (für z. B. Trockenbau, Bekleidungen an Decke/ Wand, Akustikdecken, Raumakustikelemente, Einbaumöbel etc.) - ausgenommen Türen und Sanitärtrennwände | 9.1 Formaldehyd / VOC / Emissionen / gefährliche Stoffe / SVHC: Borverbindungen | 9.1 Einhaltung AgBB-Schema b) d) - Formaldehyd ≤ 0,08 ppm (0,096 mg/m3) in Prüfkammer i) j) - Reproduktionstoxische Borverbindungen ≤ 0,10 % | 9.1 TD mit Auslobung der AgBB-Güte oder freiwilliger Nachweis durch ETA oder Gutachten gemäß MVV TB D 3 d), Emissions-Prüfbericht zu Formaldehyd j), Herstellererklärung zu Inhaltsstoffen | TD/ SDB/ Prüfzertifikat/ EPD/ | X | X |  | X |  |  |  | X
340 350 360 | 342 353 361 |  | Spanplatten |  | LivingBoard face contiprotect P7 | Pfleiderer |  |  |  | ≤ 0,8 mg/m³ | < 0,05 ppm | 9. Holzwerkstoffplatten | 9.1 Alle Spanplatten, Hochdruckschichtstoff- (HPL) und OSB-Platten (für z. B. Trockenbau, Bekleidungen an Decke/ Wand, Akustikdecken, Raumakustikelemente, Einbaumöbel etc.) - ausgenommen Türen und Sanitärtrennwände | 9.1 Formaldehyd / VOC / Emissionen / gefährliche Stoffe / SVHC: Borverbindungen | 9.1 Einhaltung AgBB-Schema b) d) - Formaldehyd ≤ 0,08 ppm (0,096 mg/m3) in Prüfkammer i) j) - Reproduktionstoxische Borverbindungen ≤ 0,10 % | 9.1 TD mit Auslobung der AgBB-Güte oder freiwilliger Nachweis durch ETA oder Gutachten gemäß MVV TB D 3 d), Emissions-Prüfbericht zu Formaldehyd j), Herstellererklärung zu Inhaltsstoffen | TD/ SDB/ Prüfzertifikat/ EPD/ | X | X |  | X |  |  |  | X
340 350 360 | 342 353 361 |  | Spanplatten |  | PremiumBoard MFP Living P5 | Pfleiderer |  |  |  | ≤ 0,8 mg/m³ | < 0,05 ppm | 9. Holzwerkstoffplatten | 9.1 Alle Spanplatten, Hochdruckschichtstoff- (HPL) und OSB-Platten (für z. B. Trockenbau, Bekleidungen an Decke/ Wand, Akustikdecken, Raumakustikelemente, Einbaumöbel etc.) - ausgenommen Türen und Sanitärtrennwände | 9.1 Formaldehyd / VOC / Emissionen / gefährliche Stoffe / SVHC: Borverbindungen | 9.1 Einhaltung AgBB-Schema b) d) - Formaldehyd ≤ 0,08 ppm (0,096 mg/m3) in Prüfkammer i) j) - Reproduktionstoxische Borverbindungen ≤ 0,10 % | 9.1 TD mit Auslobung der AgBB-Güte oder freiwilliger Nachweis durch ETA oder Gutachten gemäß MVV TB D 3 d), Emissions-Prüfbericht zu Formaldehyd j), Herstellererklärung zu Inhaltsstoffen | TD/ SDB/ Prüfzertifikat/ EPD/ | X | X |  | X |  |  |  | X
340 350 360 | 342 353 361 |  | Spanplatten |  | LivingBoard P4 | Pfleiderer |  |  |  | ≤ 0,8 mg/m³ | < 0,05 ppm | 9. Holzwerkstoffplatten | 9.1 Alle Spanplatten, Hochdruckschichtstoff- (HPL) und OSB-Platten (für z. B. Trockenbau, Bekleidungen an Decke/ Wand, Akustikdecken, Raumakustikelemente, Einbaumöbel etc.) - ausgenommen Türen und Sanitärtrennwände | 9.1 Formaldehyd / VOC / Emissionen / gefährliche Stoffe / SVHC: Borverbindungen | 9.1 Einhaltung AgBB-Schema b) d) - Formaldehyd ≤ 0,08 ppm (0,096 mg/m3) in Prüfkammer i) j) - Reproduktionstoxische Borverbindungen ≤ 0,10 % | 9.1 TD mit Auslobung der AgBB-Güte oder freiwilliger Nachweis durch ETA oder Gutachten gemäß MVV TB D 3 d), Emissions-Prüfbericht zu Formaldehyd j), Herstellererklärung zu Inhaltsstoffen | TD/ SDB/ Prüfzertifikat/ EPD/ | X | X |  | X |  |  |  | X
340 350 360 | 342 353 361 |  | Spanplatten |  | OrganicBoard Pure P2 | Pfleiderer |  |  |  | ≤ 0,8 mg/m³ | < 0,05 ppm | 9. Holzwerkstoffplatten | 9.1 Alle Spanplatten, Hochdruckschichtstoff- (HPL) und OSB-Platten (für z. B. Trockenbau, Bekleidungen an Decke/ Wand, Akustikdecken, Raumakustikelemente, Einbaumöbel etc.) - ausgenommen Türen und Sanitärtrennwände | 9.1 Formaldehyd / VOC / Emissionen / gefährliche Stoffe / SVHC: Borverbindungen | 9.1 Einhaltung AgBB-Schema b) d) - Formaldehyd ≤ 0,08 ppm (0,096 mg/m3) in Prüfkammer i) j) - Reproduktionstoxische Borverbindungen ≤ 0,10 % | 9.1 TD mit Auslobung der AgBB-Güte oder freiwilliger Nachweis durch ETA oder Gutachten gemäß MVV TB D 3 d), Emissions-Prüfbericht zu Formaldehyd j), Herstellererklärung zu Inhaltsstoffen | TD/ SDB/ Prüfzertifikat/ EPD/ | X | X |  | X |  |  |  | X |  |  |  | Bitte Verarbeitungsmenge, Verarbeitungshinweise, Lüftungsphasen und Einbauort beachten. Eine Produktberatung durch Experten wird empfohlen.
330 340 350 360 | 331 342 353 361 |  | OSB |  | ESB-Plus-Platte | Elka Holzwerke |  |  |  | <1 mg/m³ | < 100 μg/m³ | 9. Holzwerkstoffplatten | 9.1 Alle Spanplatten, Hochdruckschichtstoff- (HPL) und OSB-Platten (für z. B. Trockenbau, Bekleidungen an Decke/ Wand, Akustikdecken, Raumakustikelemente, Einbaumöbel etc.) - ausgenommen Türen und Sanitärtrennwände | 9.1 Formaldehyd / VOC / Emissionen / gefährliche Stoffe / SVHC: Borverbindungen | 9.1 Einhaltung AgBB-Schema b) d) - Formaldehyd ≤ 0,08 ppm (0,096 mg/m3) in Prüfkammer i) j) - Reproduktionstoxische Borverbindungen ≤ 0,10 % | 9.1 TD mit Auslobung der AgBB-Güte oder freiwilliger Nachweis durch ETA oder Gutachten gemäß MVV TB D 3 d), Emissions-Prüfbericht zu Formaldehyd j), Herstellererklärung zu Inhaltsstoffen | Herstellererklärung/ EPD/ |  |  | X |  |  |  |  | X
340 350 360 | 342 353 361 |  | Spanplatten |  | LivingBoard face contiprotect P5 | Pfleiderer |  |  |  | ≤ 0,8 mg/m³ | < 0,05 ppm | 9. Holzwerkstoffplatten | 9.1 Alle Spanplatten, Hochdruckschichtstoff- (HPL) und OSB-Platten (für z. B. Trockenbau, Bekleidungen an Decke/ Wand, Akustikdecken, Raumakustikelemente, Einbaumöbel etc.) - ausgenommen Türen und Sanitärtrennwände | 9.1 Formaldehyd / VOC / Emissionen / gefährliche Stoffe / SVHC: Borverbindungen | 9.1 Einhaltung AgBB-Schema b) d) - Formaldehyd ≤ 0,08 ppm (0,096 mg/m3) in Prüfkammer i) j) - Reproduktionstoxische Borverbindungen ≤ 0,10 % | 9.1 TD mit Auslobung der AgBB-Güte oder freiwilliger Nachweis durch ETA oder Gutachten gemäß MVV TB D 3 d), Emissions-Prüfbericht zu Formaldehyd j), Herstellererklärung zu Inhaltsstoffen | TD/ SDB/ Prüfzertifikat/ EPD/ | X | X |  | X |  |  |  | X
340 350 360 | 342 353 361 |  | Spanplatten |  | LivingBoard P5 | Pfleiderer |  |  |  | ≤ 0,8 mg/m³ | < 0,05 ppm | 9. Holzwerkstoffplatten | 9.1 Alle Spanplatten, Hochdruckschichtstoff- (HPL) und OSB-Platten (für z. B. Trockenbau, Bekleidungen an Decke/ Wand, Akustikdecken, Raumakustikelemente, Einbaumöbel etc.) - ausgenommen Türen und Sanitärtrennwände | 9.1 Formaldehyd / VOC / Emissionen / gefährliche Stoffe / SVHC: Borverbindungen | 9.1 Einhaltung AgBB-Schema b) d) - Formaldehyd ≤ 0,08 ppm (0,096 mg/m3) in Prüfkammer i) j) - Reproduktionstoxische Borverbindungen ≤ 0,10 % | 9.1 TD mit Auslobung der AgBB-Güte oder freiwilliger Nachweis durch ETA oder Gutachten gemäß MVV TB D 3 d), Emissions-Prüfbericht zu Formaldehyd j), Herstellererklärung zu Inhaltsstoffen | TD/ SDB/ Prüfzertifikat/ EPD/ | X | X |  | X |  |  |  | X |  |  |  | Bitte Verarbeitungsmenge, Verarbeitungshinweise, Lüftungsphasen und Einbauort beachten. Eine Produktberatung durch Experten wird empfohlen.
340 350 360 | 342 353 361 |  | Zementgebundene Spanplatte |  | Zementgebundene Spanplatte Cetris | Bausal GmbH |  |  |  | keine Angabe | nicht enthalten | 9. Holzwerkstoffplatten | 9.1 Alle Spanplatten, Hochdruckschichtstoff- (HPL) und OSB-Platten (für z. B. Trockenbau, Bekleidungen an Decke/ Wand, Akustikdecken, Raumakustikelemente, Einbaumöbel etc.) - ausgenommen Türen und Sanitärtrennwände | 9.1 Formaldehyd / VOC / Emissionen / gefährliche Stoffe / SVHC: Borverbindungen | 9.1 Einhaltung AgBB-Schema b) d) - Formaldehyd ≤ 0,08 ppm (0,096 mg/m3) in Prüfkammer i) j) - Reproduktionstoxische Borverbindungen ≤ 0,10 % | 9.1 TD mit Auslobung der AgBB-Güte oder freiwilliger Nachweis durch ETA oder Gutachten gemäß MVV TB D 3 d), Emissions-Prüfbericht zu Formaldehyd j), Herstellererklärung zu Inhaltsstoffen | TD/ Herstellererklärung/ | X |  | X
350 | 355 |  | Bodentreppe |  | Bodentreppe AluDrei | Wellhöfer |  |  |  | keine Angabe | keine Angabe | 9. Holzwerkstoffplatten | 9.1 Alle Spanplatten, Hochdruckschichtstoff- (HPL) und OSB-Platten (für z. B. Trockenbau, Bekleidungen an Decke/ Wand, Akustikdecken, Raumakustikelemente, Einbaumöbel etc.) - ausgenommen Türen und Sanitärtrennwände | 9.1 Formaldehyd / VOC / Emissionen / gefährliche Stoffe / SVHC: Borverbindungen | 9.1 Einhaltung AgBB-Schema b) d) - Formaldehyd ≤ 0,08 ppm (0,096 mg/m3) in Prüfkammer i) j) - Reproduktionstoxische Borverbindungen ≤ 0,10 % | 9.1 TD mit Auslobung der AgBB-Güte oder freiwilliger Nachweis durch ETA oder Gutachten gemäß MVV TB D 3 d), Emissions-Prüfbericht zu Formaldehyd j), Herstellererklärung zu Inhaltsstoffen | TD/ Herstellererklärung/ | X |  | X
350 | 355 |  | Bodentreppe |  | Bodentreppe GutHolz | Wellhöfer |  |  |  | keine Angabe | keine Angabe | 9. Holzwerkstoffplatten | 9.1 Alle Spanplatten, Hochdruckschichtstoff- (HPL) und OSB-Platten (für z. B. Trockenbau, Bekleidungen an Decke/ Wand, Akustikdecken, Raumakustikelemente, Einbaumöbel etc.) - ausgenommen Türen und Sanitärtrennwände | 9.1 Formaldehyd / VOC / Emissionen / gefährliche Stoffe / SVHC: Borverbindungen | 9.1 Einhaltung AgBB-Schema b) d) - Formaldehyd ≤ 0,08 ppm (0,096 mg/m3) in Prüfkammer i) j) - Reproduktionstoxische Borverbindungen ≤ 0,10 % | 9.1 TD mit Auslobung der AgBB-Güte oder freiwilliger Nachweis durch ETA oder Gutachten gemäß MVV TB D 3 d), Emissions-Prüfbericht zu Formaldehyd j), Herstellererklärung zu Inhaltsstoffen | TD/ Herstellererklärung/ | X |  | X
350 | 355 |  | Bodentreppe |  | Bodentreppe StahlBau | Wellhöfer |  |  |  | keine Angabe | keine Angabe | 9. Holzwerkstoffplatten | 9.1 Alle Spanplatten, Hochdruckschichtstoff- (HPL) und OSB-Platten (für z. B. Trockenbau, Bekleidungen an Decke/ Wand, Akustikdecken, Raumakustikelemente, Einbaumöbel etc.) - ausgenommen Türen und Sanitärtrennwände | 9.1 Formaldehyd / VOC / Emissionen / gefährliche Stoffe / SVHC: Borverbindungen | 9.1 Einhaltung AgBB-Schema b) d) - Formaldehyd ≤ 0,08 ppm (0,096 mg/m3) in Prüfkammer i) j) - Reproduktionstoxische Borverbindungen ≤ 0,10 % | 9.1 TD mit Auslobung der AgBB-Güte oder freiwilliger Nachweis durch ETA oder Gutachten gemäß MVV TB D 3 d), Emissions-Prüfbericht zu Formaldehyd j), Herstellererklärung zu Inhaltsstoffen | TD/ Herstellererklärung/ | X |  | X
350 | 355 |  | Bodentreppe |  | Bodentreppe Designo | Roto |  |  |  | keine Angabe | keine Angabe | 9. Holzwerkstoffplatten | 9.1 Alle Spanplatten, Hochdruckschichtstoff- (HPL) und OSB-Platten (für z. B. Trockenbau, Bekleidungen an Decke/ Wand, Akustikdecken, Raumakustikelemente, Einbaumöbel etc.) - ausgenommen Türen und Sanitärtrennwände | 9.1 Formaldehyd / VOC / Emissionen / gefährliche Stoffe / SVHC: Borverbindungen | 9.1 Einhaltung AgBB-Schema b) d) - Formaldehyd ≤ 0,08 ppm (0,096 mg/m3) in Prüfkammer i) j) - Reproduktionstoxische Borverbindungen ≤ 0,10 % | 9.1 TD mit Auslobung der AgBB-Güte oder freiwilliger Nachweis durch ETA oder Gutachten gemäß MVV TB D 3 d), Emissions-Prüfbericht zu Formaldehyd j), Herstellererklärung zu Inhaltsstoffen | TD/ Herstellererklärung/ | X |  | X
360 | 362 |  | Flachdachausstieg |  | Flachdachausstieg mit Scherentreppe Exklusiv | Roto |  |  |  | keine Angabe | keine Angabe | 9. Holzwerkstoffplatten | 9.1 Alle Spanplatten, Hochdruckschichtstoff- (HPL) und OSB-Platten (für z. B. Trockenbau, Bekleidungen an Decke/ Wand, Akustikdecken, Raumakustikelemente, Einbaumöbel etc.) - ausgenommen Türen und Sanitärtrennwände | 9.1 Formaldehyd / VOC / Emissionen / gefährliche Stoffe / SVHC: Borverbindungen | 9.1 Einhaltung AgBB-Schema b) d) - Formaldehyd ≤ 0,08 ppm (0,096 mg/m3) in Prüfkammer i) j) - Reproduktionstoxische Borverbindungen ≤ 0,10 % | 9.1 TD mit Auslobung der AgBB-Güte oder freiwilliger Nachweis durch ETA oder Gutachten gemäß MVV TB D 3 d), Emissions-Prüfbericht zu Formaldehyd j), Herstellererklärung zu Inhaltsstoffen | TD/ Herstellererklärung/ | X |  | X
340 350 360 | 342 353 361 |  | Hochdruck-Schichtstoffplatte |  | MAX Compact | FunderMax |  |  |  | <1 mg/m³ | 0,01 ppm | 9. Holzwerkstoffplatten | 9.1 Alle Spanplatten, Hochdruckschichtstoff- (HPL) und OSB-Platten (für z. B. Trockenbau, Bekleidungen an Decke/ Wand, Akustikdecken, Raumakustikelemente, Einbaumöbel etc.) - ausgenommen Türen und Sanitärtrennwände | 9.1 Formaldehyd / VOC / Emissionen / gefährliche Stoffe / SVHC: Borverbindungen | 9.1 Einhaltung AgBB-Schema b) d) - Formaldehyd ≤ 0,08 ppm (0,096 mg/m3) in Prüfkammer i) j) - Reproduktionstoxische Borverbindungen ≤ 0,10 % | 9.1 TD mit Auslobung der AgBB-Güte oder freiwilliger Nachweis durch ETA oder Gutachten gemäß MVV TB D 3 d), Emissions-Prüfbericht zu Formaldehyd j), Herstellererklärung zu Inhaltsstoffen | Herstellererklärung/ EPD/ FSC/PEFC |  |  | X |  |  |  |  | X |  | X
340 350 360 | 342 353 361 |  | Hochdrucklaminate |  | MAX Schichtstoffplatte | FunderMax |  |  |  | keine Angabe | keine Angabe | 9. Holzwerkstoffplatten | 9.1 Alle Spanplatten, Hochdruckschichtstoff- (HPL) und OSB-Platten (für z. B. Trockenbau, Bekleidungen an Decke/ Wand, Akustikdecken, Raumakustikelemente, Einbaumöbel etc.) - ausgenommen Türen und Sanitärtrennwände | 9.1 Formaldehyd / VOC / Emissionen / gefährliche Stoffe / SVHC: Borverbindungen | 9.1 Einhaltung AgBB-Schema b) d) - Formaldehyd ≤ 0,08 ppm (0,096 mg/m3) in Prüfkammer i) j) - Reproduktionstoxische Borverbindungen ≤ 0,10 % | 9.1 TD mit Auslobung der AgBB-Güte oder freiwilliger Nachweis durch ETA oder Gutachten gemäß MVV TB D 3 d), Emissions-Prüfbericht zu Formaldehyd j), Herstellererklärung zu Inhaltsstoffen | TD/ Herstellererklärung/ | X |  | X
340 350 360 | 342 353 361 |  | Paneele |  | Meister Paneele. Terra | Meister Werke Schulte |  |  |  | keine Angabe | keine Angabe | 9. Holzwerkstoffplatten | 9.1 Alle Spanplatten, Hochdruckschichtstoff- (HPL) und OSB-Platten (für z. B. Trockenbau, Bekleidungen an Decke/ Wand, Akustikdecken, Raumakustikelemente, Einbaumöbel etc.) - ausgenommen Türen und Sanitärtrennwände | 9.1 Formaldehyd / VOC / Emissionen / gefährliche Stoffe / SVHC: Borverbindungen | 9.1 Einhaltung AgBB-Schema b) d) - Formaldehyd ≤ 0,08 ppm (0,096 mg/m3) in Prüfkammer i) j) - Reproduktionstoxische Borverbindungen ≤ 0,10 % | 9.1 TD mit Auslobung der AgBB-Güte oder freiwilliger Nachweis durch ETA oder Gutachten gemäß MVV TB D 3 d), Emissions-Prüfbericht zu Formaldehyd j), Herstellererklärung zu Inhaltsstoffen | TD/ Herstellererklärung/ | X |  | X
350 | 355 |  | Scherentreppe |  | Scherentreppe Liliput | Wellhöfer |  |  |  | keine Angabe | keine Angabe | 9. Holzwerkstoffplatten | 9.1 Alle Spanplatten, Hochdruckschichtstoff- (HPL) und OSB-Platten (für z. B. Trockenbau, Bekleidungen an Decke/ Wand, Akustikdecken, Raumakustikelemente, Einbaumöbel etc.) - ausgenommen Türen und Sanitärtrennwände | 9.1 Formaldehyd / VOC / Emissionen / gefährliche Stoffe / SVHC: Borverbindungen | 9.1 Einhaltung AgBB-Schema b) d) - Formaldehyd ≤ 0,08 ppm (0,096 mg/m3) in Prüfkammer i) j) - Reproduktionstoxische Borverbindungen ≤ 0,10 % | 9.1 TD mit Auslobung der AgBB-Güte oder freiwilliger Nachweis durch ETA oder Gutachten gemäß MVV TB D 3 d), Emissions-Prüfbericht zu Formaldehyd j), Herstellererklärung zu Inhaltsstoffen | TD/ Herstellererklärung/ | X |  | X
340 | 344 |  | innen Fensterbank |  | Expona | Werzalit |  |  |  | <1 mg/m³ | < 0,05 ppm | 9. Holzwerkstoffplatten | 9.1 Alle Spanplatten, Hochdruckschichtstoff- (HPL) und OSB-Platten (für z. B. Trockenbau, Bekleidungen an Decke/ Wand, Akustikdecken, Raumakustikelemente, Einbaumöbel etc.) - ausgenommen Türen und Sanitärtrennwände | 9.1 Formaldehyd / VOC / Emissionen / gefährliche Stoffe / SVHC: Borverbindungen | 9.1 Einhaltung AgBB-Schema b) d) - Formaldehyd ≤ 0,08 ppm (0,096 mg/m3) in Prüfkammer i) j) - Reproduktionstoxische Borverbindungen ≤ 0,10 % | 9.1 TD mit Auslobung der AgBB-Güte oder freiwilliger Nachweis durch ETA oder Gutachten gemäß MVV TB D 3 d), Emissions-Prüfbericht zu Formaldehyd j), Herstellererklärung zu Inhaltsstoffen | TD/ Herstellererklärung/ FSC/PEFC | X |  | X | [6 empty] | X
340 | 344 |  | innen Fensterbank |  | Compact | Werzalit |  |  |  | <1 mg/m³ | < 0,05 ppm | 9. Holzwerkstoffplatten | 9.1 Alle Spanplatten, Hochdruckschichtstoff- (HPL) und OSB-Platten (für z. B. Trockenbau, Bekleidungen an Decke/ Wand, Akustikdecken, Raumakustikelemente, Einbaumöbel etc.) - ausgenommen Türen und Sanitärtrennwände | 9.1 Formaldehyd / VOC / Emissionen / gefährliche Stoffe / SVHC: Borverbindungen | 9.1 Einhaltung AgBB-Schema b) d) - Formaldehyd ≤ 0,08 ppm (0,096 mg/m3) in Prüfkammer i) j) - Reproduktionstoxische Borverbindungen ≤ 0,10 % | 9.1 TD mit Auslobung der AgBB-Güte oder freiwilliger Nachweis durch ETA oder Gutachten gemäß MVV TB D 3 d), Emissions-Prüfbericht zu Formaldehyd j), Herstellererklärung zu Inhaltsstoffen | TD/ Herstellererklärung/ FSC/PEFC | X |  | X | [6 empty] | X
340 | 344 |  | innen Fensterbank |  | Exclusiv | Werzalit |  |  |  | <1 mg/m³ | < 0,05 ppm | 9. Holzwerkstoffplatten | 9.1 Alle Spanplatten, Hochdruckschichtstoff- (HPL) und OSB-Platten (für z. B. Trockenbau, Bekleidungen an Decke/ Wand, Akustikdecken, Raumakustikelemente, Einbaumöbel etc.) - ausgenommen Türen und Sanitärtrennwände | 9.1 Formaldehyd / VOC / Emissionen / gefährliche Stoffe / SVHC: Borverbindungen | 9.1 Einhaltung AgBB-Schema b) d) - Formaldehyd ≤ 0,08 ppm (0,096 mg/m3) in Prüfkammer i) j) - Reproduktionstoxische Borverbindungen ≤ 0,10 % | 9.1 TD mit Auslobung der AgBB-Güte oder freiwilliger Nachweis durch ETA oder Gutachten gemäß MVV TB D 3 d), Emissions-Prüfbericht zu Formaldehyd j), Herstellererklärung zu Inhaltsstoffen | TD/ Herstellererklärung/ FSC/PEFC | X |  | X | [6 empty] | X
340 | 344 |  | Bodentreppe |  | Bodentreppe DOLLE clickFIX | Dolle |  |  |  | keine Angabe | keine Angabe | 9. Holzwerkstoffplatten | 9.1 Alle Spanplatten, Hochdruckschichtstoff- (HPL) und OSB-Platten (für z. B. Trockenbau, Bekleidungen an Decke/ Wand, Akustikdecken, Raumakustikelemente, Einbaumöbel etc.) - ausgenommen Türen und Sanitärtrennwände | 9.1 Formaldehyd / VOC / Emissionen / gefährliche Stoffe / SVHC: Borverbindungen | 9.1 Einhaltung AgBB-Schema b) d) - Formaldehyd ≤ 0,08 ppm (0,096 mg/m3) in Prüfkammer i) j) - Reproduktionstoxische Borverbindungen ≤ 0,10 % | 9.1 TD mit Auslobung der AgBB-Güte oder freiwilliger Nachweis durch ETA oder Gutachten gemäß MVV TB D 3 d), Emissions-Prüfbericht zu Formaldehyd j), Herstellererklärung zu Inhaltsstoffen | TD/ | X
340 | 344 |  | Bodentreppe |  | Bodentreppe DOLLE clickFIX comfort | Dolle |  |  |  | keine Angabe | keine Angabe | 9. Holzwerkstoffplatten | 9.1 Alle Spanplatten, Hochdruckschichtstoff- (HPL) und OSB-Platten (für z. B. Trockenbau, Bekleidungen an Decke/ Wand, Akustikdecken, Raumakustikelemente, Einbaumöbel etc.) - ausgenommen Türen und Sanitärtrennwände | 9.1 Formaldehyd / VOC / Emissionen / gefährliche Stoffe / SVHC: Borverbindungen | 9.1 Einhaltung AgBB-Schema b) d) - Formaldehyd ≤ 0,08 ppm (0,096 mg/m3) in Prüfkammer i) j) - Reproduktionstoxische Borverbindungen ≤ 0,10 % | 9.1 TD mit Auslobung der AgBB-Güte oder freiwilliger Nachweis durch ETA oder Gutachten gemäß MVV TB D 3 d), Emissions-Prüfbericht zu Formaldehyd j), Herstellererklärung zu Inhaltsstoffen | TD/ | X
340 | 344 |  | Bodentreppe |  | Bodentreppe DOLLE clickFIX vario | Dolle |  |  |  | keine Angabe | keine Angabe | 9. Holzwerkstoffplatten | 9.1 Alle Spanplatten, Hochdruckschichtstoff- (HPL) und OSB-Platten (für z. B. Trockenbau, Bekleidungen an Decke/ Wand, Akustikdecken, Raumakustikelemente, Einbaumöbel etc.) - ausgenommen Türen und Sanitärtrennwände | 9.1 Formaldehyd / VOC / Emissionen / gefährliche Stoffe / SVHC: Borverbindungen | 9.1 Einhaltung AgBB-Schema b) d) - Formaldehyd ≤ 0,08 ppm (0,096 mg/m3) in Prüfkammer i) j) - Reproduktionstoxische Borverbindungen ≤ 0,10 % | 9.1 TD mit Auslobung der AgBB-Güte oder freiwilliger Nachweis durch ETA oder Gutachten gemäß MVV TB D 3 d), Emissions-Prüfbericht zu Formaldehyd j), Herstellererklärung zu Inhaltsstoffen | TD/ | X
340 | 344 |  | Bodentreppe |  | Bodentreppe DOLLE isotrend | Dolle |  |  |  | keine Angabe | keine Angabe | 9. Holzwerkstoffplatten | 9.1 Alle Spanplatten, Hochdruckschichtstoff- (HPL) und OSB-Platten (für z. B. Trockenbau, Bekleidungen an Decke/ Wand, Akustikdecken, Raumakustikelemente, Einbaumöbel etc.) - ausgenommen Türen und Sanitärtrennwände | 9.1 Formaldehyd / VOC / Emissionen / gefährliche Stoffe / SVHC: Borverbindungen | 9.1 Einhaltung AgBB-Schema b) d) - Formaldehyd ≤ 0,08 ppm (0,096 mg/m3) in Prüfkammer i) j) - Reproduktionstoxische Borverbindungen ≤ 0,10 % | 9.1 TD mit Auslobung der AgBB-Güte oder freiwilliger Nachweis durch ETA oder Gutachten gemäß MVV TB D 3 d), Emissions-Prüfbericht zu Formaldehyd j), Herstellererklärung zu Inhaltsstoffen | TD/ | X
340 | 344 |  | Bodentreppe |  | Bodentreppe DOLLE clickFIX thermo | Dolle |  |  |  | keine Angabe | keine Angabe | 9. Holzwerkstoffplatten | 9.1 Alle Spanplatten, Hochdruckschichtstoff- (HPL) und OSB-Platten (für z. B. Trockenbau, Bekleidungen an Decke/ Wand, Akustikdecken, Raumakustikelemente, Einbaumöbel etc.) - ausgenommen Türen und Sanitärtrennwände | 9.1 Formaldehyd / VOC / Emissionen / gefährliche Stoffe / SVHC: Borverbindungen | 9.1 Einhaltung AgBB-Schema b) d) - Formaldehyd ≤ 0,08 ppm (0,096 mg/m3) in Prüfkammer i) j) - Reproduktionstoxische Borverbindungen ≤ 0,10 % | 9.1 TD mit Auslobung der AgBB-Güte oder freiwilliger Nachweis durch ETA oder Gutachten gemäß MVV TB D 3 d), Emissions-Prüfbericht zu Formaldehyd j), Herstellererklärung zu Inhaltsstoffen | TD/ | X
340 | 344 |  | Melaminharzbeschichtete Spanplatten |  | Star Favorit | FunderMax |  |  |  | keine Angabe | keine Angabe | 9. Holzwerkstoffplatten | 9.1 Alle Spanplatten, Hochdruckschichtstoff- (HPL) und OSB-Platten (für z. B. Trockenbau, Bekleidungen an Decke/ Wand, Akustikdecken, Raumakustikelemente, Einbaumöbel etc.) - ausgenommen Türen und Sanitärtrennwände | 9.1 Formaldehyd / VOC / Emissionen / gefährliche Stoffe / SVHC: Borverbindungen | 9.1 Einhaltung AgBB-Schema b) d) - Formaldehyd ≤ 0,08 ppm (0,096 mg/m3) in Prüfkammer i) j) - Reproduktionstoxische Borverbindungen ≤ 0,10 % | 9.1 TD mit Auslobung der AgBB-Güte oder freiwilliger Nachweis durch ETA oder Gutachten gemäß MVV TB D 3 d), Emissions-Prüfbericht zu Formaldehyd j), Herstellererklärung zu Inhaltsstoffen | TD/ | X
340 | 344 |  | OSB |  | K-Board | Kronospan |  |  |  | ≤ 0,8 mg/m³ | < 0,03 ppm | 9. Holzwerkstoffplatten | 9.1 Alle Spanplatten, Hochdruckschichtstoff- (HPL) und OSB-Platten (für z. B. Trockenbau, Bekleidungen an Decke/ Wand, Akustikdecken, Raumakustikelemente, Einbaumöbel etc.) - ausgenommen Türen und Sanitärtrennwände | 9.1 Formaldehyd / VOC / Emissionen / gefährliche Stoffe / SVHC: Borverbindungen | 9.1 Einhaltung AgBB-Schema b) d) - Formaldehyd ≤ 0,08 ppm (0,096 mg/m3) in Prüfkammer i) j) - Reproduktionstoxische Borverbindungen ≤ 0,10 % | 9.1 TD mit Auslobung der AgBB-Güte oder freiwilliger Nachweis durch ETA oder Gutachten gemäß MVV TB D 3 d), Emissions-Prüfbericht zu Formaldehyd j), Herstellererklärung zu Inhaltsstoffen | TD/ Herstellererklärung/ Umweltzeichen/ | X |  | X | [5 empty] | X
340 | 344 |  | OSB |  | OSB 3 Fichte | Kronospan |  |  |  | ≤ 0,8 mg/m³ | < 0,03 ppm | 9. Holzwerkstoffplatten | 9.1 Alle Spanplatten, Hochdruckschichtstoff- (HPL) und OSB-Platten (für z. B. Trockenbau, Bekleidungen an Decke/ Wand, Akustikdecken, Raumakustikelemente, Einbaumöbel etc.) - ausgenommen Türen und Sanitärtrennwände | 9.1 Formaldehyd / VOC / Emissionen / gefährliche Stoffe / SVHC: Borverbindungen | 9.1 Einhaltung AgBB-Schema b) d) - Formaldehyd ≤ 0,08 ppm (0,096 mg/m3) in Prüfkammer i) j) - Reproduktionstoxische Borverbindungen ≤ 0,10 % | 9.1 TD mit Auslobung der AgBB-Güte oder freiwilliger Nachweis durch ETA oder Gutachten gemäß MVV TB D 3 d), Emissions-Prüfbericht zu Formaldehyd j), Herstellererklärung zu Inhaltsstoffen | Herstellererklärung/ Umweltzeichen/ |  |  | X | [5 empty] | X
340 350 360 | 342 353 361 |  | Dreischichtplatte |  | 3-/5-Schicht-Massivholzplatte | Binderholz GmbH |  |  |  | keine Angabe | 0,02 mg/m³ | 9. Holzwerkstoffplatten | 9.2 Alle Tischler-, Faser-, Furnier- und Massivholzplatten (für z. B. Trockenbau, Innenwände, Bekleidungen an Decke/ Wand, Akustikdecken, Raumakustikelemente an Decke/Wand, Einbaumöbel etc.) | 9.2 Formaldehyd / VOC / Emissionen / gefährliche Stoffe / SVHC: Borverbindungen | 9.2 - Formaldehyd ≤ 0,08 ppm (0,096 mg/m3) in Prüfkammer i) j) - Reproduktionstoxische Borverbindungen ≤ 0,10 % | 9.2 TD, Emissions-Prüfbericht zu Formaldehyd j), Herstellererklärung zu Inhaltsstoffen | TD/ EPD/ | X | [6 empty] | X
340 350 360 | 342 353 361 |  | Dreischichtplatte |  | Einschicht-Massivholzplatte 14 - 52 mm | Tilly Holzindustrie |  |  |  | < 1 mg/m³ | 0,005 ppm | 9. Holzwerkstoffplatten | 9.2 Alle Tischler-, Faser-, Furnier- und Massivholzplatten (für z. B. Trockenbau, Innenwände, Bekleidungen an Decke/ Wand, Akustikdecken, Raumakustikelemente an Decke/Wand, Einbaumöbel etc.) | 9.2 Formaldehyd / VOC / Emissionen / gefährliche Stoffe / SVHC: Borverbindungen | 9.2 - Formaldehyd ≤ 0,08 ppm (0,096 mg/m3) in Prüfkammer i) j) - Reproduktionstoxische Borverbindungen ≤ 0,10 % | 9.2 TD, Emissions-Prüfbericht zu Formaldehyd j), Herstellererklärung zu Inhaltsstoffen | Herstellererklärung/ EPD/ |  |  | X |  |  |  |  | X
340 350 360 | 342 353 361 |  | Dreischichtplatte |  | Dreischicht-Massivholzplatte 17 - 60 mm | Tilly Holzindustrie |  |  |  | < 1 mg/m³ | 0,02 ppm | 9. Holzwerkstoffplatten | 9.2 Alle Tischler-, Faser-, Furnier- und Massivholzplatten (für z. B. Trockenbau, Innenwände, Bekleidungen an Decke/ Wand, Akustikdecken, Raumakustikelemente an Decke/Wand, Einbaumöbel etc.) | 9.2 Formaldehyd / VOC / Emissionen / gefährliche Stoffe / SVHC: Borverbindungen | 9.2 - Formaldehyd ≤ 0,08 ppm (0,096 mg/m3) in Prüfkammer i) j) - Reproduktionstoxische Borverbindungen ≤ 0,10 % | 9.2 TD, Emissions-Prüfbericht zu Formaldehyd j), Herstellererklärung zu Inhaltsstoffen | Herstellererklärung/ EPD/ |  |  | X |  |  |  |  | X
340 350 360 | 342 353 361 |  | Akusticplatten |  | AKUSTICs dot roh/ nat. geölt | Admonter |  |  |  | < 5 μg/m³ | < 5 μg/m³ | 9. Holzwerkstoffplatten | 9.2 Alle Tischler-, Faser-, Furnier- und Massivholzplatten (für z. B. Trockenbau, Innenwände, Bekleidungen an Decke/ Wand, Akustikdecken, Raumakustikelemente an Decke/Wand, Einbaumöbel etc.) | 9.2 Formaldehyd / VOC / Emissionen / gefährliche Stoffe / SVHC: Borverbindungen | 9.2 - Formaldehyd ≤ 0,08 ppm (0,096 mg/m3) in Prüfkammer i) j) - Reproduktionstoxische Borverbindungen ≤ 0,10 % | 9.2 TD, Emissions-Prüfbericht zu Formaldehyd j), Herstellererklärung zu Inhaltsstoffen | TD/ EPD/ | X | [6 empty] | X
330 | 334 |  | Akusticplatten |  | AKUSTICs Linear nat. geölt | Admonter |  |  |  | < 5 μg/m³ | < 5 μg/m³ | 9. Holzwerkstoffplatten | 9.2 Alle Tischler-, Faser-, Furnier- und Massivholzplatten (für z. B. Trockenbau, Innenwände, Bekleidungen an Decke/ Wand, Akustikdecken, Raumakustikelemente an Decke/Wand, Einbaumöbel etc.) | 9.2 Formaldehyd / VOC / Emissionen / gefährliche Stoffe / SVHC: Borverbindungen | 9.2 - Formaldehyd ≤ 0,08 ppm (0,096 mg/m3) in Prüfkammer i) j) - Reproduktionstoxische Borverbindungen ≤ 0,10 % | 9.2 TD, Emissions-Prüfbericht zu Formaldehyd j), Herstellererklärung zu Inhaltsstoffen | TD/ EPD/ | X | [6 empty] | X
330 | 334 |  | Akusticplatten |  | AKUSTICs Premium nat. geölt | Admonter |  |  |  | < 5 μg/m³ | < 5 μg/m³ | 9. Holzwerkstoffplatten | 9.2 Alle Tischler-, Faser-, Furnier- und Massivholzplatten (für z. B. Trockenbau, Innenwände, Bekleidungen an Decke/ Wand, Akustikdecken, Raumakustikelemente an Decke/Wand, Einbaumöbel etc.) | 9.2 Formaldehyd / VOC / Emissionen / gefährliche Stoffe / SVHC: Borverbindungen | 9.2 - Formaldehyd ≤ 0,08 ppm (0,096 mg/m3) in Prüfkammer i) j) - Reproduktionstoxische Borverbindungen ≤ 0,10 % | 9.2 TD, Emissions-Prüfbericht zu Formaldehyd j), Herstellererklärung zu Inhaltsstoffen | TD/ EPD/ | X | [6 empty] | X
330 | 334 |  | Akusticplatten |  | AKUSTICs | Admonter |  |  |  | < 5 μg/m³ | < 5 μg/m³ | 9. Holzwerkstoffplatten | 9.2 Alle Tischler-, Faser-, Furnier- und Massivholzplatten (für z. B. Trockenbau, Innenwände, Bekleidungen an Decke/ Wand, Akustikdecken, Raumakustikelemente an Decke/Wand, Einbaumöbel etc.) | 9.2 Formaldehyd / VOC / Emissionen / gefährliche Stoffe / SVHC: Borverbindungen | 9.2 - Formaldehyd ≤ 0,08 ppm (0,096 mg/m3) in Prüfkammer i) j) - Reproduktionstoxische Borverbindungen ≤ 0,10 % | 9.2 TD, Emissions-Prüfbericht zu Formaldehyd j), Herstellererklärung zu Inhaltsstoffen | TD/ EPD/ | X | [6 empty] | X
340 350 360 | 342 353 361 |  | Naturholzplatten (Wand-/ Deckenelemente) |  | Elements Galleria | Admonter |  |  |  | < 5 μg/m³ | < 5 μg/m³ | 9. Holzwerkstoffplatten | 9.2 Alle Tischler-, Faser-, Furnier- und Massivholzplatten (für z. B. Trockenbau, Innenwände, Bekleidungen an Decke/ Wand, Akustikdecken, Raumakustikelemente an Decke/Wand, Einbaumöbel etc.) | 9.2 Formaldehyd / VOC / Emissionen / gefährliche Stoffe / SVHC: Borverbindungen | 9.2 - Formaldehyd ≤ 0,08 ppm (0,096 mg/m3) in Prüfkammer i) j) - Reproduktionstoxische Borverbindungen ≤ 0,10 % | 9.2 TD, Emissions-Prüfbericht zu Formaldehyd j), Herstellererklärung zu Inhaltsstoffen | TD/ EPD/ | X | [6 empty] | X
340 350 360 | 342 353 361 |  | Holzwerkstoff |  | Elements Naturholzplatten roh | Admonter |  |  |  | < 5 μg/m³ | < 5 μg/m³ | 9. Holzwerkstoffplatten | 9.2 Alle Tischler-, Faser-, Furnier- und Massivholzplatten (für z. B. Trockenbau, Innenwände, Bekleidungen an Decke/ Wand, Akustikdecken, Raumakustikelemente an Decke/Wand, Einbaumöbel etc.) | 9.2 Formaldehyd / VOC / Emissionen / gefährliche Stoffe / SVHC: Borverbindungen | 9.2 - Formaldehyd ≤ 0,08 ppm (0,096 mg/m3) in Prüfkammer i) j) - Reproduktionstoxische Borverbindungen ≤ 0,10 % | 9.2 TD, Emissions-Prüfbericht zu Formaldehyd j), Herstellererklärung zu Inhaltsstoffen | TD/ EPD/ | X | [6 empty] | X
340 350 360 | 342 353 361 |  | Holzwerkstoff |  | ELEMENTs | Admonter |  |  |  | < 5 μg/m³ | < 5 μg/m³ | 9. Holzwerkstoffplatten | 9.2 Alle Tischler-, Faser-, Furnier- und Massivholzplatten (für z. B. Trockenbau, Innenwände, Bekleidungen an Decke/ Wand, Akustikdecken, Raumakustikelemente an Decke/Wand, Einbaumöbel etc.) | 9.2 Formaldehyd / VOC / Emissionen / gefährliche Stoffe / SVHC: Borverbindungen | 9.2 - Formaldehyd ≤ 0,08 ppm (0,096 mg/m3) in Prüfkammer i) j) - Reproduktionstoxische Borverbindungen ≤ 0,10 % | 9.2 TD, Emissions-Prüfbericht zu Formaldehyd j), Herstellererklärung zu Inhaltsstoffen | TD/ EPD/ | X | [6 empty] | X
340 350 360 | 342 353 361 |  | Klapp- Schwingfenster |  | Designo R6 Schwingfenster in Holz | Roto |  |  |  | keine Angabe | keine Angabe | 9. Holzwerkstoffplatten | 9.2 Alle Tischler-, Faser-, Furnier- und Massivholzplatten (für z. B. Trockenbau, Innenwände, Bekleidungen an Decke/ Wand, Akustikdecken, Raumakustikelemente an Decke/Wand, Einbaumöbel etc.) | 9.2 Formaldehyd / VOC / Emissionen / gefährliche Stoffe / SVHC: Borverbindungen | 9.2 - Formaldehyd ≤ 0,08 ppm (0,096 mg/m3) in Prüfkammer i) j) - Reproduktionstoxische Borverbindungen ≤ 0,10 % | 9.2 TD, Emissions-Prüfbericht zu Formaldehyd j), Herstellererklärung zu Inhaltsstoffen | TD/ Herstellererklärung/ EPD/ | X |  | X |  |  |  |  | X
340 350 360 | 342 353 361 |  | Klapp- Schwingfenster |  | Designo R8 Schwingfenster in Holz | Roto |  |  |  | keine Angabe | keine Angabe | 9. Holzwerkstoffplatten | 9.2 Alle Tischler-, Faser-, Furnier- und Massivholzplatten (für z. B. Trockenbau, Innenwände, Bekleidungen an Decke/ Wand, Akustikdecken, Raumakustikelemente an Decke/Wand, Einbaumöbel etc.) | 9.2 Formaldehyd / VOC / Emissionen / gefährliche Stoffe / SVHC: Borverbindungen | 9.2 - Formaldehyd ≤ 0,08 ppm (0,096 mg/m3) in Prüfkammer i) j) - Reproduktionstoxische Borverbindungen ≤ 0,10 % | 9.2 TD, Emissions-Prüfbericht zu Formaldehyd j), Herstellererklärung zu Inhaltsstoffen | TD/ Herstellererklärung/ EPD/ | X |  | X |  |  |  |  | X
340 350 360 | 342 353 361 |  | Fenster |  | RotoQ Schwingfenster Q4 Holz | Roto |  |  |  | keine Angabe | keine Angabe | 9. Holzwerkstoffplatten | 9.2 Alle Tischler-, Faser-, Furnier- und Massivholzplatten (für z. B. Trockenbau, Innenwände, Bekleidungen an Decke/ Wand, Akustikdecken, Raumakustikelemente an Decke/Wand, Einbaumöbel etc.) | 9.2 Formaldehyd / VOC / Emissionen / gefährliche Stoffe / SVHC: Borverbindungen | 9.2 - Formaldehyd ≤ 0,08 ppm (0,096 mg/m3) in Prüfkammer i) j) - Reproduktionstoxische Borverbindungen ≤ 0,10 % | 9.2 TD, Emissions-Prüfbericht zu Formaldehyd j), Herstellererklärung zu Inhaltsstoffen | TD/ Herstellererklärung/ EPD/ | X |  | X |  |  |  |  | X
340 350 360 | 342 353 361 |  | Banklatten massiv |  | Banklatten | Kgm Holzerzeugnisse GmbH |  |  |  | keine Angabe | ≤ 0,08 ppm | 9. Holzwerkstoffplatten | 9.2 Alle Tischler-, Faser-, Furnier- und Massivholzplatten (für z. B. Trockenbau, Innenwände, Bekleidungen an Decke/ Wand, Akustikdecken, Raumakustikelemente an Decke/Wand, Einbaumöbel etc.) | 9.2 Formaldehyd / VOC / Emissionen / gefährliche Stoffe / SVHC: Borverbindungen | 9.2 - Formaldehyd ≤ 0,08 ppm (0,096 mg/m3) in Prüfkammer i) j) - Reproduktionstoxische Borverbindungen ≤ 0,10 % | 9.2 TD, Emissions-Prüfbericht zu Formaldehyd j), Herstellererklärung zu Inhaltsstoffen | Herstellererklärung/ |  |  | X
340 | 344 |  | Deckenabschlussleisten massiv |  | Deckenabschlussleisten | Kgm Holzerzeugnisse GmbH |  |  |  | keine Angabe | ≤ 0,08 ppm | 9. Holzwerkstoffplatten | 9.2 Alle Tischler-, Faser-, Furnier- und Massivholzplatten (für z. B. Trockenbau, Innenwände, Bekleidungen an Decke/ Wand, Akustikdecken, Raumakustikelemente an Decke/Wand, Einbaumöbel etc.) | 9.2 Formaldehyd / VOC / Emissionen / gefährliche Stoffe / SVHC: Borverbindungen | 9.2 - Formaldehyd ≤ 0,08 ppm (0,096 mg/m3) in Prüfkammer i) j) - Reproduktionstoxische Borverbindungen ≤ 0,10 % | 9.2 TD, Emissions-Prüfbericht zu Formaldehyd j), Herstellererklärung zu Inhaltsstoffen | Herstellererklärung/ |  |  | X
340 | 344 |  | Dreikantleisten massiv |  | Dreikantleisten | Kgm Holzerzeugnisse GmbH |  |  |  | keine Angabe | ≤ 0,08 ppm | 9. Holzwerkstoffplatten | 9.2 Alle Tischler-, Faser-, Furnier- und Massivholzplatten (für z. B. Trockenbau, Innenwände, Bekleidungen an Decke/ Wand, Akustikdecken, Raumakustikelemente an Decke/Wand, Einbaumöbel etc.) | 9.2 Formaldehyd / VOC / Emissionen / gefährliche Stoffe / SVHC: Borverbindungen | 9.2 - Formaldehyd ≤ 0,08 ppm (0,096 mg/m3) in Prüfkammer i) j) - Reproduktionstoxische Borverbindungen ≤ 0,10 % | 9.2 TD, Emissions-Prüfbericht zu Formaldehyd j), Herstellererklärung zu Inhaltsstoffen | Herstellererklärung/ |  |  | X
340 | 344 |  | Ecktürme massiv weiß lackiert |  | Ecktürme | Kgm Holzerzeugnisse GmbH |  |  |  | keine Angabe | ≤ 0,08 ppm | 9. Holzwerkstoffplatten | 9.2 Alle Tischler-, Faser-, Furnier- und Massivholzplatten (für z. B. Trockenbau, Innenwände, Bekleidungen an Decke/ Wand, Akustikdecken, Raumakustikelemente an Decke/Wand, Einbaumöbel etc.) | 9.2 Formaldehyd / VOC / Emissionen / gefährliche Stoffe / SVHC: Borverbindungen | 9.2 - Formaldehyd ≤ 0,08 ppm (0,096 mg/m3) in Prüfkammer i) j) - Reproduktionstoxische Borverbindungen ≤ 0,10 % | 9.2 TD, Emissions-Prüfbericht zu Formaldehyd j), Herstellererklärung zu Inhaltsstoffen | Herstellererklärung/ |  |  | X
340 | 344 |  | Falzleisten massiv |  | Falzleisten | Kgm Holzerzeugnisse GmbH |  |  |  | keine Angabe | ≤ 0,08 ppm | 9. Holzwerkstoffplatten | 9.2 Alle Tischler-, Faser-, Furnier- und Massivholzplatten (für z. B. Trockenbau, Innenwände, Bekleidungen an Decke/ Wand, Akustikdecken, Raumakustikelemente an Decke/Wand, Einbaumöbel etc.) | 9.2 Formaldehyd / VOC / Emissionen / gefährliche Stoffe / SVHC: Borverbindungen | 9.2 - Formaldehyd ≤ 0,08 ppm (0,096 mg/m3) in Prüfkammer i) j) - Reproduktionstoxische Borverbindungen ≤ 0,10 % | 9.2 TD, Emissions-Prüfbericht zu Formaldehyd j), Herstellererklärung zu Inhaltsstoffen | Herstellererklärung/ |  |  | X
340 | 344 |  | Heizkörperrosetten weiß lackiert |  | Heizkörperrosetten | Kgm Holzerzeugnisse GmbH |  |  |  | keine Angabe | ≤ 0,08 ppm | 9. Holzwerkstoffplatten | 9.2 Alle Tischler-, Faser-, Furnier- und Massivholzplatten (für z. B. Trockenbau, Innenwände, Bekleidungen an Decke/ Wand, Akustikdecken, Raumakustikelemente an Decke/Wand, Einbaumöbel etc.) | 9.2 Formaldehyd / VOC / Emissionen / gefährliche Stoffe / SVHC: Borverbindungen | 9.2 - Formaldehyd ≤ 0,08 ppm (0,096 mg/m3) in Prüfkammer i) j) - Reproduktionstoxische Borverbindungen ≤ 0,10 % | 9.2 TD, Emissions-Prüfbericht zu Formaldehyd j), Herstellererklärung zu Inhaltsstoffen | Herstellererklärung/ |  |  | X
420 | 423 |  | Hohlkehlleisten massiv |  | Hohlkehlleisten | Kgm Holzerzeugnisse GmbH |  |  |  | keine Angabe | ≤ 0,08 ppm | 9. Holzwerkstoffplatten | 9.2 Alle Tischler-, Faser-, Furnier- und Massivholzplatten (für z. B. Trockenbau, Innenwände, Bekleidungen an Decke/ Wand, Akustikdecken, Raumakustikelemente an Decke/Wand, Einbaumöbel etc.) | 9.2 Formaldehyd / VOC / Emissionen / gefährliche Stoffe / SVHC: Borverbindungen | 9.2 - Formaldehyd ≤ 0,08 ppm (0,096 mg/m3) in Prüfkammer i) j) - Reproduktionstoxische Borverbindungen ≤ 0,10 % | 9.2 TD, Emissions-Prüfbericht zu Formaldehyd j), Herstellererklärung zu Inhaltsstoffen | Herstellererklärung/ |  |  | X
350 | 353 |  | Fußleisten und Paneeleiste |  | MEISTER-Fußleisten und Paneeleisten mit Kern aus MDF oder Fichte und Folie ummantelt | Meister Werke Schulte |  |  |  | ≤ 0,3 mg/m³ | ≤ 0,05 ppm | 9. Holzwerkstoffplatten | 9.2 Alle Tischler-, Faser-, Furnier- und Massivholzplatten (für z. B. Trockenbau, Innenwände, Bekleidungen an Decke/ Wand, Akustikdecken, Raumakustikelemente an Decke/Wand, Einbaumöbel etc.) | 9.2 Formaldehyd / VOC / Emissionen / gefährliche Stoffe / SVHC: Borverbindungen | 9.2 - Formaldehyd ≤ 0,08 ppm (0,096 mg/m3) in Prüfkammer i) j) - Reproduktionstoxische Borverbindungen ≤ 0,10 % | 9.2 TD, Emissions-Prüfbericht zu Formaldehyd j), Herstellererklärung zu Inhaltsstoffen | Herstellererklärung/ Prüfzertifikat/ |  |  | X | X
340 | 344 |  | Profil- und Nutleisten massiv |  | Profil- und Nutleisten | Kgm Holzerzeugnisse GmbH |  |  |  | keine Angabe | ≤ 0,08 ppm | 9. Holzwerkstoffplatten | 9.2 Alle Tischler-, Faser-, Furnier- und Massivholzplatten (für z. B. Trockenbau, Innenwände, Bekleidungen an Decke/ Wand, Akustikdecken, Raumakustikelemente an Decke/Wand, Einbaumöbel etc.) | 9.2 Formaldehyd / VOC / Emissionen / gefährliche Stoffe / SVHC: Borverbindungen | 9.2 - Formaldehyd ≤ 0,08 ppm (0,096 mg/m3) in Prüfkammer i) j) - Reproduktionstoxische Borverbindungen ≤ 0,10 % | 9.2 TD, Emissions-Prüfbericht zu Formaldehyd j), Herstellererklärung zu Inhaltsstoffen | Herstellererklärung/ |  |  | X
340 | 344 |  | Quadrat- und Rechteckleisten massiv |  | Quadrat- und Rechteckleisten | Kgm Holzerzeugnisse GmbH |  |  |  | keine Angabe | ≤ 0,08 ppm | 9. Holzwerkstoffplatten | 9.2 Alle Tischler-, Faser-, Furnier- und Massivholzplatten (für z. B. Trockenbau, Innenwände, Bekleidungen an Decke/ Wand, Akustikdecken, Raumakustikelemente an Decke/Wand, Einbaumöbel etc.) | 9.2 Formaldehyd / VOC / Emissionen / gefährliche Stoffe / SVHC: Borverbindungen | 9.2 - Formaldehyd ≤ 0,08 ppm (0,096 mg/m3) in Prüfkammer i) j) - Reproduktionstoxische Borverbindungen ≤ 0,10 % | 9.2 TD, Emissions-Prüfbericht zu Formaldehyd j), Herstellererklärung zu Inhaltsstoffen | Herstellererklärung/ |  |  | X
340 | 344 |  | Flächenheizungssysteme |  | Flächenheizungssystem Holzfaser | Eqtherm GmbH |  |  |  | keine Angabe | keine Angabe | 9. Holzwerkstoffplatten | 9.2 Alle Tischler-, Faser-, Furnier- und Massivholzplatten (für z. B. Trockenbau, Innenwände, Bekleidungen an Decke/ Wand, Akustikdecken, Raumakustikelemente an Decke/Wand, Einbaumöbel etc.) | 9.2 Formaldehyd / VOC / Emissionen / gefährliche Stoffe / SVHC: Borverbindungen | 9.2 - Formaldehyd ≤ 0,08 ppm (0,096 mg/m3) in Prüfkammer i) j) - Reproduktionstoxische Borverbindungen ≤ 0,10 % | 9.2 TD, Emissions-Prüfbericht zu Formaldehyd j), Herstellererklärung zu Inhaltsstoffen | TD/ | X
420 | 423 |  | Viertelstäbe massiv |  | Viertelstäbe | Kgm Holzerzeugnisse GmbH |  |  |  | keine Angabe | ≤ 0,08 ppm | 9. Holzwerkstoffplatten | 9.2 Alle Tischler-, Faser-, Furnier- und Massivholzplatten (für z. B. Trockenbau, Innenwände, Bekleidungen an Decke/ Wand, Akustikdecken, Raumakustikelemente an Decke/Wand, Einbaumöbel etc.) | 9.2 Formaldehyd / VOC / Emissionen / gefährliche Stoffe / SVHC: Borverbindungen | 9.2 - Formaldehyd ≤ 0,08 ppm (0,096 mg/m3) in Prüfkammer i) j) - Reproduktionstoxische Borverbindungen ≤ 0,10 % | 9.2 TD, Emissions-Prüfbericht zu Formaldehyd j), Herstellererklärung zu Inhaltsstoffen | Herstellererklärung/ |  |  | X
340 | 344 |  | Leisten, Leisten und Profile |  | Winkelleisten | Kgm Holzerzeugnisse GmbH |  |  |  | keine Angabe | ≤ 0,08 ppm | 9. Holzwerkstoffplatten | 9.2 Alle Tischler-, Faser-, Furnier- und Massivholzplatten (für z. B. Trockenbau, Innenwände, Bekleidungen an Decke/ Wand, Akustikdecken, Raumakustikelemente an Decke/Wand, Einbaumöbel etc.) | 9.2 Formaldehyd / VOC / Emissionen / gefährliche Stoffe / SVHC: Borverbindungen | 9.2 - Formaldehyd ≤ 0,08 ppm (0,096 mg/m3) in Prüfkammer i) j) - Reproduktionstoxische Borverbindungen ≤ 0,10 % | 9.2 TD, Emissions-Prüfbericht zu Formaldehyd j), Herstellererklärung zu Inhaltsstoffen | Herstellererklärung/ |  |  | X
340 | 344 |  | Leisten, Leisten und Profile |  | Rund-, Halbrund- und Riffelstäbe | Kgm Holzerzeugnisse GmbH |  |  |  | keine Angabe | ≤ 0,08 ppm | 9. Holzwerkstoffplatten | 9.2 Alle Tischler-, Faser-, Furnier- und Massivholzplatten (für z. B. Trockenbau, Innenwände, Bekleidungen an Decke/ Wand, Akustikdecken, Raumakustikelemente an Decke/Wand, Einbaumöbel etc.) | 9.2 Formaldehyd / VOC / Emissionen / gefährliche Stoffe / SVHC: Borverbindungen | 9.2 - Formaldehyd ≤ 0,08 ppm (0,096 mg/m3) in Prüfkammer i) j) - Reproduktionstoxische Borverbindungen ≤ 0,10 % | 9.2 TD, Emissions-Prüfbericht zu Formaldehyd j), Herstellererklärung zu Inhaltsstoffen | Herstellererklärung/ |  |  | X
340 | 344 |  | Leisten, Leisten und Profile |  | Sockelleisten Kiefer | Kgm Holzerzeugnisse GmbH |  |  |  | keine Angabe | ≤ 0,08 ppm | 9. Holzwerkstoffplatten | 9.2 Alle Tischler-, Faser-, Furnier- und Massivholzplatten (für z. B. Trockenbau, Innenwände, Bekleidungen an Decke/ Wand, Akustikdecken, Raumakustikelemente an Decke/Wand, Einbaumöbel etc.) | 9.2 Formaldehyd / VOC / Emissionen / gefährliche Stoffe / SVHC: Borverbindungen | 9.2 - Formaldehyd ≤ 0,08 ppm (0,096 mg/m3) in Prüfkammer i) j) - Reproduktionstoxische Borverbindungen ≤ 0,10 % | 9.2 TD, Emissions-Prüfbericht zu Formaldehyd j), Herstellererklärung zu Inhaltsstoffen | Herstellererklärung/ |  |  | X
340 | 344 |  | Leisten, Leisten und Profile |  | Sockelleisten Massivholz | Kgm Holzerzeugnisse GmbH |  |  |  | keine Angabe | ≤ 0,08 ppm | 9. Holzwerkstoffplatten | 9.2 Alle Tischler-, Faser-, Furnier- und Massivholzplatten (für z. B. Trockenbau, Innenwände, Bekleidungen an Decke/ Wand, Akustikdecken, Raumakustikelemente an Decke/Wand, Einbaumöbel etc.) | 9.2 Formaldehyd / VOC / Emissionen / gefährliche Stoffe / SVHC: Borverbindungen | 9.2 - Formaldehyd ≤ 0,08 ppm (0,096 mg/m3) in Prüfkammer i) j) - Reproduktionstoxische Borverbindungen ≤ 0,10 % | 9.2 TD, Emissions-Prüfbericht zu Formaldehyd j), Herstellererklärung zu Inhaltsstoffen | Herstellererklärung/ |  |  | X
340 | 344 |  | Wärmedämmplatte |  | Heradesign Fine | Knauf ceiling Solutions |  |  |  | ≤ 100 µg/m³ | ≤ 0,05 ppm | 9. Holzwerkstoffplatten | 9.2 Alle Tischler-, Faser-, Furnier- und Massivholzplatten (für z. B. Trockenbau, Innenwände, Bekleidungen an Decke/ Wand, Akustikdecken, Raumakustikelemente an Decke/Wand, Einbaumöbel etc.) | 9.2 Formaldehyd / VOC / Emissionen / gefährliche Stoffe / SVHC: Borverbindungen | 9.2 - Formaldehyd ≤ 0,08 ppm (0,096 mg/m3) in Prüfkammer i) j) - Reproduktionstoxische Borverbindungen ≤ 0,10 % | 9.2 TD, Emissions-Prüfbericht zu Formaldehyd j), Herstellererklärung zu Inhaltsstoffen | TD/ EPD/ | X | [6 empty] | X
340 | 344 |  | Wärmedämmplatte |  | Heradesign Macro | Knauf ceiling Solutions |  |  |  | ≤ 100 µg/m³ | ≤ 0,05 ppm | 9. Holzwerkstoffplatten | 9.2 Alle Tischler-, Faser-, Furnier- und Massivholzplatten (für z. B. Trockenbau, Innenwände, Bekleidungen an Decke/ Wand, Akustikdecken, Raumakustikelemente an Decke/Wand, Einbaumöbel etc.) | 9.2 Formaldehyd / VOC / Emissionen / gefährliche Stoffe / SVHC: Borverbindungen | 9.2 - Formaldehyd ≤ 0,08 ppm (0,096 mg/m3) in Prüfkammer i) j) - Reproduktionstoxische Borverbindungen ≤ 0,10 % | 9.2 TD, Emissions-Prüfbericht zu Formaldehyd j), Herstellererklärung zu Inhaltsstoffen | TD/ EPD/ | X | [6 empty] | X
340 | 344 |  | Wärmedämmplatte |  | Heradesign Micro | Knauf ceiling Solutions |  |  |  | ≤ 100 µg/m³ | ≤ 0,05 ppm | 9. Holzwerkstoffplatten | 9.2 Alle Tischler-, Faser-, Furnier- und Massivholzplatten (für z. B. Trockenbau, Innenwände, Bekleidungen an Decke/ Wand, Akustikdecken, Raumakustikelemente an Decke/Wand, Einbaumöbel etc.) | 9.2 Formaldehyd / VOC / Emissionen / gefährliche Stoffe / SVHC: Borverbindungen | 9.2 - Formaldehyd ≤ 0,08 ppm (0,096 mg/m3) in Prüfkammer i) j) - Reproduktionstoxische Borverbindungen ≤ 0,10 % | 9.2 TD, Emissions-Prüfbericht zu Formaldehyd j), Herstellererklärung zu Inhaltsstoffen | TD/ EPD/ | X | [6 empty] | X
340 | 344 |  | Wärmedämmplatte |  | Heradesign Superfine | Knauf ceiling Solutions |  |  |  | ≤ 100 µg/m³ | ≤ 0,05 ppm | 9. Holzwerkstoffplatten | 9.2 Alle Tischler-, Faser-, Furnier- und Massivholzplatten (für z. B. Trockenbau, Innenwände, Bekleidungen an Decke/ Wand, Akustikdecken, Raumakustikelemente an Decke/Wand, Einbaumöbel etc.) | 9.2 Formaldehyd / VOC / Emissionen / gefährliche Stoffe / SVHC: Borverbindungen | 9.2 - Formaldehyd ≤ 0,08 ppm (0,096 mg/m3) in Prüfkammer i) j) - Reproduktionstoxische Borverbindungen ≤ 0,10 % | 9.2 TD, Emissions-Prüfbericht zu Formaldehyd j), Herstellererklärung zu Inhaltsstoffen | TD/ EPD/ | X | [6 empty] | X
340 | 344 |  | Wärmedämmplatte |  | Akustikplatten A2 | Troldtekt GmbH |  |  |  | ≤ 100 µg/m³ | ≤ 0,05 ppm | 9. Holzwerkstoffplatten | 9.2 Alle Tischler-, Faser-, Furnier- und Massivholzplatten (für z. B. Trockenbau, Innenwände, Bekleidungen an Decke/ Wand, Akustikdecken, Raumakustikelemente an Decke/Wand, Einbaumöbel etc.) | 9.2 Formaldehyd / VOC / Emissionen / gefährliche Stoffe / SVHC: Borverbindungen | 9.2 - Formaldehyd ≤ 0,08 ppm (0,096 mg/m3) in Prüfkammer i) j) - Reproduktionstoxische Borverbindungen ≤ 0,10 % | 9.2 TD, Emissions-Prüfbericht zu Formaldehyd j), Herstellererklärung zu Inhaltsstoffen | TD/ | X
340 | 344 |  | Wärmedämmplatte |  | Akustikplatten B1 | Troldtekt GmbH |  |  |  | ≤ 100 µg/m³ | ≤ 0,05 ppm | 9. Holzwerkstoffplatten | 9.2 Alle Tischler-, Faser-, Furnier- und Massivholzplatten (für z. B. Trockenbau, Innenwände, Bekleidungen an Decke/ Wand, Akustikdecken, Raumakustikelemente an Decke/Wand, Einbaumöbel etc.) | 9.2 Formaldehyd / VOC / Emissionen / gefährliche Stoffe / SVHC: Borverbindungen | 9.2 - Formaldehyd ≤ 0,08 ppm (0,096 mg/m3) in Prüfkammer i) j) - Reproduktionstoxische Borverbindungen ≤ 0,10 % | 9.2 TD, Emissions-Prüfbericht zu Formaldehyd j), Herstellererklärung zu Inhaltsstoffen | TD/ | X
340 | 344 |  | Wärmedämmplatte |  | Heradesign Plano | Knauf ceiling Solutions |  |  |  | ≤ 100 µg/m³ | ≤ 0,05 ppm | 9. Holzwerkstoffplatten | 9.2 Alle Tischler-, Faser-, Furnier- und Massivholzplatten (für z. B. Trockenbau, Innenwände, Bekleidungen an Decke/ Wand, Akustikdecken, Raumakustikelemente an Decke/Wand, Einbaumöbel etc.) | 9.2 Formaldehyd / VOC / Emissionen / gefährliche Stoffe / SVHC: Borverbindungen | 9.2 - Formaldehyd ≤ 0,08 ppm (0,096 mg/m3) in Prüfkammer i) j) - Reproduktionstoxische Borverbindungen ≤ 0,10 % | 9.2 TD, Emissions-Prüfbericht zu Formaldehyd j), Herstellererklärung zu Inhaltsstoffen | TD/ EPD/ | X | [6 empty] | X
340 | 344 |  | Naturholzplatte |  | Naturholzplatte VITA | Elka Holzwerke |  |  |  | ≤ 100 µg/m³ | ≤ 0,05 ppm | 9. Holzwerkstoffplatten | 9.2 Alle Tischler-, Faser-, Furnier- und Massivholzplatten (für z. B. Trockenbau, Innenwände, Bekleidungen an Decke/ Wand, Akustikdecken, Raumakustikelemente an Decke/Wand, Einbaumöbel etc.) | 9.2 Formaldehyd / VOC / Emissionen / gefährliche Stoffe / SVHC: Borverbindungen | 9.2 - Formaldehyd ≤ 0,08 ppm (0,096 mg/m3) in Prüfkammer i) j) - Reproduktionstoxische Borverbindungen ≤ 0,10 % | 9.2 TD, Emissions-Prüfbericht zu Formaldehyd j), Herstellererklärung zu Inhaltsstoffen | TD/ Herstellererklärung/ Prüfzertifikat/ | X |  | X | X
340 | 344 |  | Leisten, Leisten und Profile |  | Sockelleisten MDF | Kgm Holzerzeugnisse GmbH |  |  |  | keine Angabe | ≤ 0,08 ppm | 9. Holzwerkstoffplatten | 9.2 Alle Tischler-, Faser-, Furnier- und Massivholzplatten (für z. B. Trockenbau, Innenwände, Bekleidungen an Decke/ Wand, Akustikdecken, Raumakustikelemente an Decke/Wand, Einbaumöbel etc.) | 9.2 Formaldehyd / VOC / Emissionen / gefährliche Stoffe / SVHC: Borverbindungen | 9.2 - Formaldehyd ≤ 0,08 ppm (0,096 mg/m3) in Prüfkammer i) j) - Reproduktionstoxische Borverbindungen ≤ 0,10 % | 9.2 TD, Emissions-Prüfbericht zu Formaldehyd j), Herstellererklärung zu Inhaltsstoffen | Herstellererklärung/ |  |  | X
340 | 344 |  | Leisten, Leisten und Profile |  | Sockelleisten furniert oder mit Starkfolie ummantelt | Kgm Holzerzeugnisse GmbH |  |  |  | keine Angabe | ≤ 0,08 ppm | 9. Holzwerkstoffplatten | 9.2 Alle Tischler-, Faser-, Furnier- und Massivholzplatten (für z. B. Trockenbau, Innenwände, Bekleidungen an Decke/ Wand, Akustikdecken, Raumakustikelemente an Decke/Wand, Einbaumöbel etc.) | 9.2 Formaldehyd / VOC / Emissionen / gefährliche Stoffe / SVHC: Borverbindungen | 9.2 - Formaldehyd ≤ 0,08 ppm (0,096 mg/m3) in Prüfkammer i) j) - Reproduktionstoxische Borverbindungen ≤ 0,10 % | 9.2 TD, Emissions-Prüfbericht zu Formaldehyd j), Herstellererklärung zu Inhaltsstoffen | Herstellererklärung/ |  |  | X
340 | 344 |  | Abdeck- und Verkleidungsleisten |  | Abdeck- und Verkleidungsleisten | Kgm Holzerzeugnisse GmbH |  |  |  | keine Angabe | ≤ 0,08 ppm | 9. Holzwerkstoffplatten | 9.2 Alle Tischler-, Faser-, Furnier- und Massivholzplatten (für z. B. Trockenbau, Innenwände, Bekleidungen an Decke/ Wand, Akustikdecken, Raumakustikelemente an Decke/Wand, Einbaumöbel etc.) | 9.2 Formaldehyd / VOC / Emissionen / gefährliche Stoffe / SVHC: Borverbindungen | 9.2 - Formaldehyd ≤ 0,08 ppm (0,096 mg/m3) in Prüfkammer i) j) - Reproduktionstoxische Borverbindungen ≤ 0,10 % | 9.2 TD, Emissions-Prüfbericht zu Formaldehyd j), Herstellererklärung zu Inhaltsstoffen | Herstellererklärung/ |  |  | X
340 | 344 |  | Bekleidungsleisten massiv und MDF |  | Bekleidungsleisten | Kgm Holzerzeugnisse GmbH |  |  |  | keine Angabe | ≤ 0,08 ppm | 9. Holzwerkstoffplatten | 9.2 Alle Tischler-, Faser-, Furnier- und Massivholzplatten (für z. B. Trockenbau, Innenwände, Bekleidungen an Decke/ Wand, Akustikdecken, Raumakustikelemente an Decke/Wand, Einbaumöbel etc.) | 9.2 Formaldehyd / VOC / Emissionen / gefährliche Stoffe / SVHC: Borverbindungen | 9.2 - Formaldehyd ≤ 0,08 ppm (0,096 mg/m3) in Prüfkammer i) j) - Reproduktionstoxische Borverbindungen ≤ 0,10 % | 9.2 TD, Emissions-Prüfbericht zu Formaldehyd j), Herstellererklärung zu Inhaltsstoffen | Herstellererklärung/ |  |  | X
340 | 344 |  | Holzfaserplatte |  | FunderPlan | FunderMax |  |  |  | ≤ 100 µg/m³ | ≤ 0,03 mg/m³ | 9. Holzwerkstoffplatten | 9.2 Alle Tischler-, Faser-, Furnier- und Massivholzplatten (für z. B. Trockenbau, Innenwände, Bekleidungen an Decke/ Wand, Akustikdecken, Raumakustikelemente an Decke/Wand, Einbaumöbel etc.) | 9.2 Formaldehyd / VOC / Emissionen / gefährliche Stoffe / SVHC: Borverbindungen | 9.2 - Formaldehyd ≤ 0,08 ppm (0,096 mg/m3) in Prüfkammer i) j) - Reproduktionstoxische Borverbindungen ≤ 0,10 % | 9.2 TD, Emissions-Prüfbericht zu Formaldehyd j), Herstellererklärung zu Inhaltsstoffen | TD/ Herstellererklärung/ Prüfzertifikat/ | X |  | X | X
340 | 344 |  | UV-Lack beschichteter Holzwerkstoff |  | Premium Star | FunderMax |  |  |  | keine Angabe | keine Angabe | 9. Holzwerkstoffplatten | 9.2 Alle Tischler-, Faser-, Furnier- und Massivholzplatten (für z. B. Trockenbau, Innenwände, Bekleidungen an Decke/ Wand, Akustikdecken, Raumakustikelemente an Decke/Wand, Einbaumöbel etc.) | 9.2 Formaldehyd / VOC / Emissionen / gefährliche Stoffe / SVHC: Borverbindungen | 9.2 - Formaldehyd ≤ 0,08 ppm (0,096 mg/m3) in Prüfkammer i) j) - Reproduktionstoxische Borverbindungen ≤ 0,10 % | 9.2 TD, Emissions-Prüfbericht zu Formaldehyd j), Herstellererklärung zu Inhaltsstoffen | TD/ Herstellererklärung/ | X |  | X
340 | 344 |  | Massivholzplatte |  | Massivholzplatte | Paged Sklejka |  |  |  | keine Angabe | ≤ 0,05 ppm | 9. Holzwerkstoffplatten | 9.2 Alle Tischler-, Faser-, Furnier- und Massivholzplatten (für z. B. Trockenbau, Innenwände, Bekleidungen an Decke/ Wand, Akustikdecken, Raumakustikelemente an Decke/Wand, Einbaumöbel etc.) | 9.2 Formaldehyd / VOC / Emissionen / gefährliche Stoffe / SVHC: Borverbindungen | 9.2 - Formaldehyd ≤ 0,08 ppm (0,096 mg/m3) in Prüfkammer i) j) - Reproduktionstoxische Borverbindungen ≤ 0,10 % | 9.2 TD, Emissions-Prüfbericht zu Formaldehyd j), Herstellererklärung zu Inhaltsstoffen | Prüfzertifikat/ Umweltzeichen/ |  |  |  | X |  |  |  |  | X
330 360 | 335 361 |  | Bitumen-Voranstrich |  | Bauder Emulsion Plus | Bauder |  |  |  | QNG PREMIUM | QNG PREMIUM | 10. Bauprodukte auf Bitumenbasis | 10.1 Vorstriche unter Dachabdichtungen, Bauwerksabdichtungen gegen Erdreich (innen und außen), Bitumendickbeschichtungen und Dämmstoffkleber an Außenwänden | 10.1 VOC / gefährliche Stoffe | 10.1 GISCODE BBP 10 oder BBP 20 | 10.1 TD, SDB | TD/ SDB/ | X | X
330 360 | 335 361 |  | Bitumen-Dickbeschichtung für Kelleraußenwände und Fundamente |  | Pecimor 1K | Pci |  |  |  | QNG PREMIUM | QNG PREMIUM | 10. Bauprodukte auf Bitumenbasis | 10.1 Vorstriche unter Dachabdichtungen, Bauwerksabdichtungen gegen Erdreich (innen und außen), Bitumendickbeschichtungen und Dämmstoffkleber an Außenwänden | 10.1 VOC / gefährliche Stoffe | 10.1 GISCODE BBP 10 oder BBP 20 | 10.1 TD, SDB | SDB/ |  | X
330 360 | 335 361 |  | Bitumen-Dickbeschichtung für Kelleraußenwände |  | Pecimor 2K | Pci |  |  |  | QNG PREMIUM | QNG PREMIUM | 10. Bauprodukte auf Bitumenbasis | 10.1 Vorstriche unter Dachabdichtungen, Bauwerksabdichtungen gegen Erdreich (innen und außen), Bitumendickbeschichtungen und Dämmstoffkleber an Außenwänden | 10.1 VOC / gefährliche Stoffe | 10.1 GISCODE BBP 10 oder BBP 20 | 10.1 TD, SDB | SDB/ |  | X
330 360 | 335 361 |  | Bitumendickbeschichtung |  | BIT 1K [basic] | Remmers GmbH |  |  |  | QNG PREMIUM | QNG PREMIUM | 10. Bauprodukte auf Bitumenbasis | 10.1 Vorstriche unter Dachabdichtungen, Bauwerksabdichtungen gegen Erdreich (innen und außen), Bitumendickbeschichtungen und Dämmstoffkleber an Außenwänden | 10.1 VOC / gefährliche Stoffe | 10.1 GISCODE BBP 10 oder BBP 20 | 10.1 TD, SDB | SDB/ |  | X
330 361 | 335 362 |  | Bitumendickbeschichtung |  | BIT 2K [basic] | Remmers GmbH |  |  |  | QNG PREMIUM | QNG PREMIUM | 10. Bauprodukte auf Bitumenbasis | 10.1 Vorstriche unter Dachabdichtungen, Bauwerksabdichtungen gegen Erdreich (innen und außen), Bitumendickbeschichtungen und Dämmstoffkleber an Außenwänden | 10.1 VOC / gefährliche Stoffe | 10.1 GISCODE BBP 10 oder BBP 20 | 10.1 TD, SDB | SDB/ |  | X
330 360 | 335 361 |  | Bitumendickbeschichtung |  | ECO 1K | Remmers GmbH |  |  |  | QNG PREMIUM | QNG PREMIUM | 10. Bauprodukte auf Bitumenbasis | 10.1 Vorstriche unter Dachabdichtungen, Bauwerksabdichtungen gegen Erdreich (innen und außen), Bitumendickbeschichtungen und Dämmstoffkleber an Außenwänden | 10.1 VOC / gefährliche Stoffe | 10.1 GISCODE BBP 10 oder BBP 20 | 10.1 TD, SDB | SDB/ |  | X
330 360 | 335 361 |  | Bitumendickbeschichtung |  | ECO 2K | Remmers GmbH |  |  |  | QNG PREMIUM | QNG PREMIUM | 10. Bauprodukte auf Bitumenbasis | 10.1 Vorstriche unter Dachabdichtungen, Bauwerksabdichtungen gegen Erdreich (innen und außen), Bitumendickbeschichtungen und Dämmstoffkleber an Außenwänden | 10.1 VOC / gefährliche Stoffe | 10.1 GISCODE BBP 10 oder BBP 20 | 10.1 TD, SDB | SDB/ |  | X
330 360 | 335 361 |  | Bitumenkaltspachtelmassen |  | Bitumenkaltkleber PC® 56 | Foamglas |  |  |  | QNG PREMIUM | QNG PREMIUM | 10. Bauprodukte auf Bitumenbasis | 10.1 Vorstriche unter Dachabdichtungen, Bauwerksabdichtungen gegen Erdreich (innen und außen), Bitumendickbeschichtungen und Dämmstoffkleber an Außenwänden | 10.1 VOC / gefährliche Stoffe | 10.1 GISCODE BBP 10 oder BBP 20 | 10.1 TD, SDB | TD/ SDB/ | X | X
330 360 | 335 361 |  | Bitumen-Vorstriche, -Grundierungen |  | Voranstrich PC® EM | Foamglas |  |  |  | QNG PREMIUM | QNG PREMIUM | 10. Bauprodukte auf Bitumenbasis | 10.1 Vorstriche unter Dachabdichtungen, Bauwerksabdichtungen gegen Erdreich (innen und außen), Bitumendickbeschichtungen und Dämmstoffkleber an Außenwänden | 10.1 VOC / gefährliche Stoffe | 10.1 GISCODE BBP 10 oder BBP 20 | 10.1 TD, SDB | TD/ SDB/ | X | X
330 360 | 335 361 |  | Bitumen-Dämmplattenkleber |  | Pecimor DK | Pci |  |  |  | QNG PREMIUM | QNG PREMIUM | 10. Bauprodukte auf Bitumenbasis | 10.1 Vorstriche unter Dachabdichtungen, Bauwerksabdichtungen gegen Erdreich (innen und außen), Bitumendickbeschichtungen und Dämmstoffkleber an Außenwänden | 10.1 VOC / gefährliche Stoffe | 10.1 GISCODE BBP 10 oder BBP 20 | 10.1 TD, SDB | TD/ SDB/ | X | X
330 360 | 335 361 |  | Bitumen-Kleber |  | BKP Bitumen-Kleber | Quick-mix |  |  |  | QNG PREMIUM | QNG PREMIUM | 10. Bauprodukte auf Bitumenbasis | 10.1 Vorstriche unter Dachabdichtungen, Bauwerksabdichtungen gegen Erdreich (innen und außen), Bitumendickbeschichtungen und Dämmstoffkleber an Außenwänden | 10.1 VOC / gefährliche Stoffe | 10.1 GISCODE BBP 10 oder BBP 20 | 10.1 TD, SDB | SDB/ |  | X
330 360 | 335 361 |  | Bitumendickbeschichtung |  | TEC Superflex 2K | Weber |  |  |  | QNG PREMIUM | QNG PREMIUM | 10. Bauprodukte auf Bitumenbasis | 10.1 Vorstriche unter Dachabdichtungen, Bauwerksabdichtungen gegen Erdreich (innen und außen), Bitumendickbeschichtungen und Dämmstoffkleber an Außenwänden | 10.1 VOC / gefährliche Stoffe | 10.1 GISCODE BBP 10 oder BBP 20 | 10.1 TD, SDB | SDB/ |  | X
330 360 | 335 361 |  | Plattenkleber |  | PLATTENKLEBER 2K | Weber |  |  |  | QNG PREMIUM | QNG PREMIUM | 10. Bauprodukte auf Bitumenbasis | 10.1 Vorstriche unter Dachabdichtungen, Bauwerksabdichtungen gegen Erdreich (innen und außen), Bitumendickbeschichtungen und Dämmstoffkleber an Außenwänden | 10.1 VOC / gefährliche Stoffe | 10.1 GISCODE BBP 10 oder BBP 20 | 10.1 TD, SDB | SDB/ |  | X
330 360 | 335 361 |  | Klebemasse |  | 2 K-Bitumen Klebemasse | Maxit |  |  |  | QNG PREMIUM | QNG PREMIUM | 10. Bauprodukte auf Bitumenbasis | 10.1 Vorstriche unter Dachabdichtungen, Bauwerksabdichtungen gegen Erdreich (innen und außen), Bitumendickbeschichtungen und Dämmstoffkleber an Außenwänden | 10.1 VOC / gefährliche Stoffe | 10.1 GISCODE BBP 10 oder BBP 20 | 10.1 TD, SDB | TD/ SDB/ | X | X
330 360 | 335 361 |  | Bitumendickbeschichtung |  | san Superdicht 2K | Maxit |  |  |  | QNG PREMIUM | QNG PREMIUM | 10. Bauprodukte auf Bitumenbasis | 10.1 Vorstriche unter Dachabdichtungen, Bauwerksabdichtungen gegen Erdreich (innen und außen), Bitumendickbeschichtungen und Dämmstoffkleber an Außenwänden | 10.1 VOC / gefährliche Stoffe | 10.1 GISCODE BBP 10 oder BBP 20 | 10.1 TD, SDB | SDB/ |  | X
330 360 | 335 361 |  | Bitumendickbeschichtung |  | BD2KW 2K-Winter | Quick-mix |  |  |  | QNG PREMIUM | QNG PREMIUM | 10. Bauprodukte auf Bitumenbasis | 10.1 Vorstriche unter Dachabdichtungen, Bauwerksabdichtungen gegen Erdreich (innen und außen), Bitumendickbeschichtungen und Dämmstoffkleber an Außenwänden | 10.1 VOC / gefährliche Stoffe | 10.1 GISCODE BBP 10 oder BBP 20 | 10.1 TD, SDB | SDB/ |  | X
330 360 | 335 361 |  | Bitumendickbeschichtung |  | Plastimul 1K Super Plus | MAPEI |  |  |  | QNG PREMIUM | QNG PREMIUM | 10. Bauprodukte auf Bitumenbasis | 10.1 Vorstriche unter Dachabdichtungen, Bauwerksabdichtungen gegen Erdreich (innen und außen), Bitumendickbeschichtungen und Dämmstoffkleber an Außenwänden | 10.1 VOC / gefährliche Stoffe | 10.1 GISCODE BBP 10 oder BBP 20 | 10.1 TD, SDB | TD/ SDB/ | X | X
330 360 | 335 361 |  | Bitumendickbeschichtung |  | Plastimul 2K Plus | MAPEI |  |  |  | QNG PREMIUM | QNG PREMIUM | 10. Bauprodukte auf Bitumenbasis | 10.1 Vorstriche unter Dachabdichtungen, Bauwerksabdichtungen gegen Erdreich (innen und außen), Bitumendickbeschichtungen und Dämmstoffkleber an Außenwänden | 10.1 VOC / gefährliche Stoffe | 10.1 GISCODE BBP 10 oder BBP 20 | 10.1 TD, SDB | TD/ SDB/ | X | X
330 360 | 335 361 |  | Bitumendickbeschichtung |  | PLASTIMUL 2K POLY CLASSIC | MAPEI |  |  |  | QNG PREMIUM | QNG PREMIUM | 10. Bauprodukte auf Bitumenbasis | 10.1 Vorstriche unter Dachabdichtungen, Bauwerksabdichtungen gegen Erdreich (innen und außen), Bitumendickbeschichtungen und Dämmstoffkleber an Außenwänden | 10.1 VOC / gefährliche Stoffe | 10.1 GISCODE BBP 10 oder BBP 20 | 10.1 TD, SDB | TD/ SDB/ | X | X
330 360 | 335 361 |  | Bitumendickbeschichtung |  | PLASTIMUL 1K CLASSIC | MAPEI |  |  |  | QNG PREMIUM | QNG PREMIUM | 10. Bauprodukte auf Bitumenbasis | 10.1 Vorstriche unter Dachabdichtungen, Bauwerksabdichtungen gegen Erdreich (innen und außen), Bitumendickbeschichtungen und Dämmstoffkleber an Außenwänden | 10.1 VOC / gefährliche Stoffe | 10.1 GISCODE BBP 10 oder BBP 20 | 10.1 TD, SDB | TD/ SDB/ | X | X
330 360 | 335 361 |  | Bitumendickbeschichtung |  | PLASTIMUL 2K SUPER | MAPEI |  |  |  | QNG PREMIUM | QNG PREMIUM | 10. Bauprodukte auf Bitumenbasis | 10.1 Vorstriche unter Dachabdichtungen, Bauwerksabdichtungen gegen Erdreich (innen und außen), Bitumendickbeschichtungen und Dämmstoffkleber an Außenwänden | 10.1 VOC / gefährliche Stoffe | 10.1 GISCODE BBP 10 oder BBP 20 | 10.1 TD, SDB | TD/ | X
330 360 | 335 361 |  | Bitumendickbeschichtung |  | OEKOTAN BD2K LD2 | Quick-mix |  |  |  | QNG PREMIUM | QNG PREMIUM | 10. Bauprodukte auf Bitumenbasis | 10.1 Vorstriche unter Dachabdichtungen, Bauwerksabdichtungen gegen Erdreich (innen und außen), Bitumendickbeschichtungen und Dämmstoffkleber an Außenwänden | 10.1 VOC / gefährliche Stoffe | 10.1 GISCODE BBP 10 oder BBP 20 | 10.1 TD, SDB | SDB/ |  | X
330 360 | 335 361 |  | Bitumendickbeschichtung |  | OEKOTAN BD1K-PE | Quick-mix |  |  |  | QNG PREMIUM | QNG PREMIUM | 10. Bauprodukte auf Bitumenbasis | 10.1 Vorstriche unter Dachabdichtungen, Bauwerksabdichtungen gegen Erdreich (innen und außen), Bitumendickbeschichtungen und Dämmstoffkleber an Außenwänden | 10.1 VOC / gefährliche Stoffe | 10.1 GISCODE BBP 10 oder BBP 20 | 10.1 TD, SDB | SDB/ |  | X
330 360 | 335 361 |  | Bitumen-Streichfolie |  | Ökotan BSF | Quick-mix |  |  |  | QNG PREMIUM | QNG PREMIUM | 10. Bauprodukte auf Bitumenbasis | 10.1 Vorstriche unter Dachabdichtungen, Bauwerksabdichtungen gegen Erdreich (innen und außen), Bitumendickbeschichtungen und Dämmstoffkleber an Außenwänden | 10.1 VOC / gefährliche Stoffe | 10.1 GISCODE BBP 10 oder BBP 20 | 10.1 TD, SDB | SDB/ |  | X
330 360 | 335 361 |  | Bitumendickbeschichtung |  | TEC 915 | weber |  |  |  | QNG PREMIUM | QNG PREMIUM | 10. Bauprodukte auf Bitumenbasis | 10.1 Vorstriche unter Dachabdichtungen, Bauwerksabdichtungen gegen Erdreich (innen und außen), Bitumendickbeschichtungen und Dämmstoffkleber an Außenwänden | 10.1 VOC / gefährliche Stoffe | 10.1 GISCODE BBP 10 oder BBP 20 | 10.1 TD, SDB | SDB/ |  | X
330 360 | 335 361 |  | Bitumendickbeschichtung |  | Ökotan BD2K-PE | Quick-mix |  |  |  | QNG PREMIUM | QNG PREMIUM | 10. Bauprodukte auf Bitumenbasis | 10.1 Vorstriche unter Dachabdichtungen, Bauwerksabdichtungen gegen Erdreich (innen und außen), Bitumendickbeschichtungen und Dämmstoffkleber an Außenwänden | 10.1 VOC / gefährliche Stoffe | 10.1 GISCODE BBP 10 oder BBP 20 | 10.1 TD, SDB | SDB/ |  | X
330 360 | 335 361 |  | Bitumendickbeschichtung |  | BM92 WINTER BIT.-DICBES 2K | Botament |  |  |  | QNG PREMIUM | QNG PREMIUM | 10. Bauprodukte auf Bitumenbasis | 10.1 Vorstriche unter Dachabdichtungen, Bauwerksabdichtungen gegen Erdreich (innen und außen), Bitumendickbeschichtungen und Dämmstoffkleber an Außenwänden | 10.1 VOC / gefährliche Stoffe | 10.1 GISCODE BBP 10 oder BBP 20 | 10.1 TD, SDB | TD/ SDB/ | X | X
330 360 | 335 361 |  | Bitumengrundierung |  | Pecimor F | Pci |  |  |  | QNG PREMIUM | QNG PREMIUM | 10. Bauprodukte auf Bitumenbasis | 10.1 Vorstriche unter Dachabdichtungen, Bauwerksabdichtungen gegen Erdreich (innen und außen), Bitumendickbeschichtungen und Dämmstoffkleber an Außenwänden | 10.1 VOC / gefährliche Stoffe | 10.1 GISCODE BBP 10 oder BBP 20 | 10.1 TD, SDB | TD/ SDB/ | X | X
330 360 | 335 361 |  | Bitumengrundierung |  | TEC 901 | weber |  |  |  | QNG PREMIUM | QNG PREMIUM | 10. Bauprodukte auf Bitumenbasis | 10.1 Vorstriche unter Dachabdichtungen, Bauwerksabdichtungen gegen Erdreich (innen und außen), Bitumendickbeschichtungen und Dämmstoffkleber an Außenwänden | 10.1 VOC / gefährliche Stoffe | 10.1 GISCODE BBP 10 oder BBP 20 | 10.1 TD, SDB | SDB/ |  | X
330 360 | 335 361 |  | Grundierung / Voranstrich |  | Mapethene Primer lösemittelfrei | MAPEI |  |  |  | QNG PREMIUM | QNG PREMIUM | 10. Bauprodukte auf Bitumenbasis | 10.1 Vorstriche unter Dachabdichtungen, Bauwerksabdichtungen gegen Erdreich (innen und außen), Bitumendickbeschichtungen und Dämmstoffkleber an Außenwänden | 10.1 VOC / gefährliche Stoffe | 10.1 GISCODE BBP 10 oder BBP 20 | 10.1 TD, SDB | TD/ SDB/ | X | X
330 360 | 335 361 |  | Allwettergrundierung |  | BT26 | Pci |  |  |  | QNG PREMIUM | QNG PREMIUM | 10. Bauprodukte auf Bitumenbasis | 10.1 Vorstriche unter Dachabdichtungen, Bauwerksabdichtungen gegen Erdreich (innen und außen), Bitumendickbeschichtungen und Dämmstoffkleber an Außenwänden | 10.1 VOC / gefährliche Stoffe | 10.1 GISCODE BBP 10 oder BBP 20 | 10.1 TD, SDB | TD/ SDB/ | X | X
330 360 | 335 361 |  | Bitumen-Spezial-Grundierung |  | OEKOTAN Bit.- Spezial-Grun. BSG | Quick-mix |  |  |  | QNG PREMIUM | QNG PREMIUM | 10. Bauprodukte auf Bitumenbasis | 10.1 Vorstriche unter Dachabdichtungen, Bauwerksabdichtungen gegen Erdreich (innen und außen), Bitumendickbeschichtungen und Dämmstoffkleber an Außenwänden | 10.1 VOC / gefährliche Stoffe | 10.1 GISCODE BBP 10 oder BBP 20 | 10.1 TD, SDB | SDB/ |  | X
330 360 | 335 361 |  | Bitumen-Emulsion |  | Böcoplast | Börner |  |  |  | QNG PREMIUM | QNG PREMIUM | 10. Bauprodukte auf Bitumenbasis | 10.1 Vorstriche unter Dachabdichtungen, Bauwerksabdichtungen gegen Erdreich (innen und außen), Bitumendickbeschichtungen und Dämmstoffkleber an Außenwänden | 10.1 VOC / gefährliche Stoffe | 10.1 GISCODE BBP 10 oder BBP 20 | 10.1 TD, SDB | TD/ SDB/ | X | X
330 360 | 335 361 |  | Dichtpaste |  | Omega PoBit | ISOCELL |  |  |  | QNG PREMIUM | QNG PREMIUM | 10. Bauprodukte auf Bitumenbasis | 10.1 Vorstriche unter Dachabdichtungen, Bauwerksabdichtungen gegen Erdreich (innen und außen), Bitumendickbeschichtungen und Dämmstoffkleber an Außenwänden | 10.1 VOC / gefährliche Stoffe | 10.1 GISCODE BBP 10 oder BBP 20 | 10.1 TD, SDB | SDB/ |  | X
330 360 | 335 361 |  | Bitumen-Voranstrich |  | Vedasin E-VA | Vedag |  |  |  | QNG PREMIUM | QNG PREMIUM | 10. Bauprodukte auf Bitumenbasis | 10.1 Vorstriche unter Dachabdichtungen, Bauwerksabdichtungen gegen Erdreich (innen und außen), Bitumendickbeschichtungen und Dämmstoffkleber an Außenwänden | 10.1 VOC / gefährliche Stoffe | 10.1 GISCODE BBP 10 oder BBP 20 | 10.1 TD, SDB | TD/ SDB/ | X | X
330 360 | 335 361 |  | Bitumendickbeschichtung |  | Polymermodifizierte Bitumendickbeschichtungen (PMBC) | Deutsche Bauchemie |  |  |  | QNG PREMIUM | QNG PREMIUM | 10. Bauprodukte auf Bitumenbasis | 10.1 Vorstriche unter Dachabdichtungen, Bauwerksabdichtungen gegen Erdreich (innen und außen), Bitumendickbeschichtungen und Dämmstoffkleber an Außenwänden | 10.1 VOC / gefährliche Stoffe | 10.1 GISCODE BBP 10 oder BBP 20 | 10.1 TD, SDB | EPD/ | [7 empty] | X
330 360 | 335 361 |  | Bitumenanstrich |  | Waterstop Kellerdicht W | Alsecco |  |  |  | QNG PREMIUM | QNG PREMIUM | 10. Bauprodukte auf Bitumenbasis | 10.1 Vorstriche unter Dachabdichtungen, Bauwerksabdichtungen gegen Erdreich (innen und außen), Bitumendickbeschichtungen und Dämmstoffkleber an Außenwänden | 10.1 VOC / gefährliche Stoffe | 10.1 GISCODE BBP 10 oder BBP 20 | 10.1 TD, SDB | TD/ SDB/ | X | X
330 361 | 335 362 |  | Bitumendichtungsbahn |  | Bauder SMARAGT | Bauder |  |  |  | QNG PREMIUM | QNG PREMIUM | 10. Bauprodukte auf Bitumenbasis | 10.3 Empfehlung für die Planung, Ausführung und Betrieb von Kälteanlagen für öffentliche Gebäude, Arbeitskreis Maschinen- und Elektrotechnik staatlicher und kommunaler Verwaltungen (AMEV) | 10.3 Biozide / Wurzelschutzmittel | 10.3 - Keine CMR-Stoffe 1A/1B k) - Deklaration biozider Wirkstoffe - Eluat kumulierter Austrag: Mecoprop ≤ 47,0 mg/m3 | 10.3 TD, Herstellererklärung zu Inhaltsstoffen, Prüfzeugnis von Elutionsversuch nach CEN/ TS 16637-2: freiwilliger Nachweis durch ETA oder Gutachten gemäß MVV TB D 3 d) | TD/ EPD/ | X | [6 empty] | X
330 360 | 335 361 |  | Bitumendichtungsbahn |  | Bauder KARAT | Bauder |  |  |  | QNG PREMIUM | QNG PREMIUM | 10. Bauprodukte auf Bitumenbasis | 10.3 Empfehlung für die Planung, Ausführung und Betrieb von Kälteanlagen für öffentliche Gebäude, Arbeitskreis Maschinen- und Elektrotechnik staatlicher und kommunaler Verwaltungen (AMEV) | 10.3 Biozide / Wurzelschutzmittel | 10.3 - Keine CMR-Stoffe 1A/1B k) - Deklaration biozider Wirkstoffe - Eluat kumulierter Austrag: Mecoprop ≤ 47,0 mg/m2 | 10.3 TD, Herstellererklärung zu Inhaltsstoffen, Prüfzeugnis von Elutionsversuch nach CEN/ TS 16637-2: freiwilliger Nachweis durch ETA oder Gutachten gemäß MVV TB D 3 d) | TD/ EPD/ | X | [6 empty] | X
330 360 | 335 361 |  | Bitumen-Schweißbahn |  | Monoplex V60 S4 | Börner |  |  |  | QNG PREMIUM | QNG PREMIUM | 10. Bauprodukte auf Bitumenbasis | 10.3 Empfehlung für die Planung, Ausführung und Betrieb von Kälteanlagen für öffentliche Gebäude, Arbeitskreis Maschinen- und Elektrotechnik staatlicher und kommunaler Verwaltungen (AMEV) | 10.3 Biozide / Wurzelschutzmittel | 10.3 - Keine CMR-Stoffe 1A/1B k) - Deklaration biozider Wirkstoffe - Eluat kumulierter Austrag: Mecoprop ≤ 47,0 mg/m2 | 10.3 TD, Herstellererklärung zu Inhaltsstoffen, Prüfzeugnis von Elutionsversuch nach CEN/ TS 16637-2: freiwilliger Nachweis durch ETA oder Gutachten gemäß MVV TB D 3 d) | TD/ SDB/ Herstellererklärung/ Prüfzertifikat/ | X | X | X | X
330 360 | 335 361 |  | Bitumen-Schweißbahn |  | POLY-Elast GG200S4 | Börner |  |  |  | QNG PREMIUM | QNG PREMIUM | 10. Bauprodukte auf Bitumenbasis | 10.3 Empfehlung für die Planung, Ausführung und Betrieb von Kälteanlagen für öffentliche Gebäude, Arbeitskreis Maschinen- und Elektrotechnik staatlicher und kommunaler Verwaltungen (AMEV) | 10.3 Biozide / Wurzelschutzmittel | 10.3 - Keine CMR-Stoffe 1A/1B k) - Deklaration biozider Wirkstoffe - Eluat kumulierter Austrag: Mecoprop ≤ 47,0 mg/m2 | 10.3 TD, Herstellererklärung zu Inhaltsstoffen, Prüfzeugnis von Elutionsversuch nach CEN/ TS 16637-2: freiwilliger Nachweis durch ETA oder Gutachten gemäß MVV TB D 3 d) | TD/ SDB/ Herstellererklärung/ Prüfzertifikat/ | X | X | X | X
330 360 | 335 361 |  | Bitumen-Schweißbahn |  | Monoplex GG 200 S4 | Börner |  |  |  | QNG PREMIUM | QNG PREMIUM | 10. Bauprodukte auf Bitumenbasis | 10.3 Empfehlung für die Planung, Ausführung und Betrieb von Kälteanlagen für öffentliche Gebäude, Arbeitskreis Maschinen- und Elektrotechnik staatlicher und kommunaler Verwaltungen (AMEV) | 10.3 Biozide / Wurzelschutzmittel | 10.3 - Keine CMR-Stoffe 1A/1B k) - Deklaration biozider Wirkstoffe - Eluat kumulierter Austrag: Mecoprop ≤ 47,0 mg/m2 | 10.3 TD, Herstellererklärung zu Inhaltsstoffen, Prüfzeugnis von Elutionsversuch nach CEN/ TS 16637-2: freiwilliger Nachweis durch ETA oder Gutachten gemäß MVV TB D 3 d) | TD/ SDB/ Herstellererklärung/ Prüfzertifikat/ | X | X | X | X
330 360 | 335 361 |  | Bitumen-Schweißbahn |  | Vedatect V 60 S4 Blank | Vedag |  |  |  | QNG PREMIUM | QNG PREMIUM | 10. Bauprodukte auf Bitumenbasis | 10.3 Empfehlung für die Planung, Ausführung und Betrieb von Kälteanlagen für öffentliche Gebäude, Arbeitskreis Maschinen- und Elektrotechnik staatlicher und kommunaler Verwaltungen (AMEV) | 10.3 Biozide / Wurzelschutzmittel | 10.3 - Keine CMR-Stoffe 1A/1B k) - Deklaration biozider Wirkstoffe - Eluat kumulierter Austrag: Mecoprop ≤ 47,0 mg/m2 | 10.3 TD, Herstellererklärung zu Inhaltsstoffen, Prüfzeugnis von Elutionsversuch nach CEN/ TS 16637-2: freiwilliger Nachweis durch ETA oder Gutachten gemäß MVV TB D 3 d) | Herstellererklärung/ |  |  | X
330 360 | 335 361 |  | Bitumenabdichtbahn |  | SOPRAVAP EGA 40 | Soprema |  |  |  | QNG PREMIUM | QNG PREMIUM | 10. Bauprodukte auf Bitumenbasis | 10.3 Empfehlung für die Planung, Ausführung und Betrieb von Kälteanlagen für öffentliche Gebäude, Arbeitskreis Maschinen- und Elektrotechnik staatlicher und kommunaler Verwaltungen (AMEV) | 10.3 Biozide / Wurzelschutzmittel | 10.3 - Keine CMR-Stoffe 1A/1B k) - Deklaration biozider Wirkstoffe - Eluat kumulierter Austrag: Mecoprop ≤ 47,0 mg/m2 | 10.3 TD, Herstellererklärung zu Inhaltsstoffen, Prüfzeugnis von Elutionsversuch nach CEN/ TS 16637-2: freiwilliger Nachweis durch ETA oder Gutachten gemäß MVV TB D 3 d) | TD/ Herstellererklärung/ | X |  | X
330 360 | 335 361 |  | Bitumenabdichtbahn |  | Vapro stixx | Soprema |  |  |  | QNG PREMIUM | QNG PREMIUM | 10. Bauprodukte auf Bitumenbasis | 10.3 Empfehlung für die Planung, Ausführung und Betrieb von Kälteanlagen für öffentliche Gebäude, Arbeitskreis Maschinen- und Elektrotechnik staatlicher und kommunaler Verwaltungen (AMEV) | 10.3 Biozide / Wurzelschutzmittel | 10.3 - Keine CMR-Stoffe 1A/1B k) - Deklaration biozider Wirkstoffe - Eluat kumulierter Austrag: Mecoprop ≤ 47,0 mg/m2 | 10.3 TD, Herstellererklärung zu Inhaltsstoffen, Prüfzeugnis von Elutionsversuch nach CEN/ TS 16637-2: freiwilliger Nachweis durch ETA oder Gutachten gemäß MVV TB D 3 d) | TD/ Herstellererklärung/ | X |  | X
330 360 | 335 361 |  | Bitumenabdichtbahn |  | Vapro carbon | Soprema |  |  |  | QNG PREMIUM | QNG PREMIUM | 10. Bauprodukte auf Bitumenbasis | 10.3 Empfehlung für die Planung, Ausführung und Betrieb von Kälteanlagen für öffentliche Gebäude, Arbeitskreis Maschinen- und Elektrotechnik staatlicher und kommunaler Verwaltungen (AMEV) | 10.3 Biozide / Wurzelschutzmittel | 10.3 - Keine CMR-Stoffe 1A/1B k) - Deklaration biozider Wirkstoffe - Eluat kumulierter Austrag: Mecoprop ≤ 47,0 mg/m2 | 10.3 TD, Herstellererklärung zu Inhaltsstoffen, Prüfzeugnis von Elutionsversuch nach CEN/ TS 16637-2: freiwilliger Nachweis durch ETA oder Gutachten gemäß MVV TB D 3 d) | TD/ Herstellererklärung/ | X |  | X
330 360 | 335 361 |  | Polymerbitumen-Sperrbahn |  | EriKa Polymerbitumen-Sperrbahn | Börner |  |  |  | QNG PREMIUM | QNG PREMIUM | 10. Bauprodukte auf Bitumenbasis | 10.3 Empfehlung für die Planung, Ausführung und Betrieb von Kälteanlagen für öffentliche Gebäude, Arbeitskreis Maschinen- und Elektrotechnik staatlicher und kommunaler Verwaltungen (AMEV) | 10.3 Biozide / Wurzelschutzmittel | 10.3 - Keine CMR-Stoffe 1A/1B k) - Deklaration biozider Wirkstoffe - Eluat kumulierter Austrag: Mecoprop ≤ 47,0 mg/m2 | 10.3 TD, Herstellererklärung zu Inhaltsstoffen, Prüfzeugnis von Elutionsversuch nach CEN/ TS 16637-2: freiwilliger Nachweis durch ETA oder Gutachten gemäß MVV TB D 3 d) | TD/ SDB/ Herstellererklärung/ Prüfzertifikat/ | X | X | X | X
330 360 | 335 361 |  | Bitumenabdichtbahn |  | DIAMANT | Bauder |  |  |  | QNG PREMIUM | QNG PREMIUM | 10. Bauprodukte auf Bitumenbasis | 10.3 Empfehlung für die Planung, Ausführung und Betrieb von Kälteanlagen für öffentliche Gebäude, Arbeitskreis Maschinen- und Elektrotechnik staatlicher und kommunaler Verwaltungen (AMEV) | 10.3 Biozide / Wurzelschutzmittel | 10.3 - Keine CMR-Stoffe 1A/1B k) - Deklaration biozider Wirkstoffe - Eluat kumulierter Austrag: Mecoprop ≤ 47,0 mg/m2 | 10.3 TD, Herstellererklärung zu Inhaltsstoffen, Prüfzeugnis von Elutionsversuch nach CEN/ TS 16637-2: freiwilliger Nachweis durch ETA oder Gutachten gemäß MVV TB D 3 d) | TD/ EPD/ | X | [6 empty] | X
330 360 | 335 361 |  | Bitumenabdichtbahn |  | FLEX TA 600 | Bauder |  |  |  | QNG PREMIUM | QNG PREMIUM | 10. Bauprodukte auf Bitumenbasis | 10.3 Empfehlung für die Planung, Ausführung und Betrieb von Kälteanlagen für öffentliche Gebäude, Arbeitskreis Maschinen- und Elektrotechnik staatlicher und kommunaler Verwaltungen (AMEV) | 10.3 Biozide / Wurzelschutzmittel | 10.3 - Keine CMR-Stoffe 1A/1B k) - Deklaration biozider Wirkstoffe - Eluat kumulierter Austrag: Mecoprop ≤ 47,0 mg/m2 | 10.3 TD, Herstellererklärung zu Inhaltsstoffen, Prüfzeugnis von Elutionsversuch nach CEN/ TS 16637-2: freiwilliger Nachweis durch ETA oder Gutachten gemäß MVV TB D 3 d) | TD/ EPD/ | X | [6 empty] | X
330 360 | 335 361 |  | Bitumenabdichtbahn |  | PRO F | Bauder |  |  |  | QNG PREMIUM | QNG PREMIUM | 10. Bauprodukte auf Bitumenbasis | 10.3 Empfehlung für die Planung, Ausführung und Betrieb von Kälteanlagen für öffentliche Gebäude, Arbeitskreis Maschinen- und Elektrotechnik staatlicher und kommunaler Verwaltungen (AMEV) | 10.3 Biozide / Wurzelschutzmittel | 10.3 - Keine CMR-Stoffe 1A/1B k) - Deklaration biozider Wirkstoffe - Eluat kumulierter Austrag: Mecoprop ≤ 47,0 mg/m2 | 10.3 TD, Herstellererklärung zu Inhaltsstoffen, Prüfzeugnis von Elutionsversuch nach CEN/ TS 16637-2: freiwilliger Nachweis durch ETA oder Gutachten gemäß MVV TB D 3 d) | TD/ EPD/ | X | [6 empty] | X
330 360 | 335 361 |  | Bitumenabdichtbahn |  | TEC DBR | Bauder |  |  |  | QNG PREMIUM | QNG PREMIUM | 10. Bauprodukte auf Bitumenbasis | 10.3 Empfehlung für die Planung, Ausführung und Betrieb von Kälteanlagen für öffentliche Gebäude, Arbeitskreis Maschinen- und Elektrotechnik staatlicher und kommunaler Verwaltungen (AMEV) | 10.3 Biozide / Wurzelschutzmittel | 10.3 - Keine CMR-Stoffe 1A/1B k) - Deklaration biozider Wirkstoffe - Eluat kumulierter Austrag: Mecoprop ≤ 47,0 mg/m2 | 10.3 TD, Herstellererklärung zu Inhaltsstoffen, Prüfzeugnis von Elutionsversuch nach CEN/ TS 16637-2: freiwilliger Nachweis durch ETA oder Gutachten gemäß MVV TB D 3 d) | TD/ EPD/ | X | [6 empty] | X
330 360 | 335 361 |  | Bitumenabdichtbahn |  | TEC DFM | Bauder |  |  |  | QNG PREMIUM | QNG PREMIUM | 10. Bauprodukte auf Bitumenbasis | 10.3 Empfehlung für die Planung, Ausführung und Betrieb von Kälteanlagen für öffentliche Gebäude, Arbeitskreis Maschinen- und Elektrotechnik staatlicher und kommunaler Verwaltungen (AMEV) | 10.3 Biozide / Wurzelschutzmittel | 10.3 - Keine CMR-Stoffe 1A/1B k) - Deklaration biozider Wirkstoffe - Eluat kumulierter Austrag: Mecoprop ≤ 47,0 mg/m2 | 10.3 TD, Herstellererklärung zu Inhaltsstoffen, Prüfzeugnis von Elutionsversuch nach CEN/ TS 16637-2: freiwilliger Nachweis durch ETA oder Gutachten gemäß MVV TB D 3 d) | TD/ EPD/ | X | [6 empty] | X
330 360 | 335 361 |  | Bitumenabdichtbahn |  | TEC KSD | Bauder |  |  |  | QNG PREMIUM | QNG PREMIUM | 10. Bauprodukte auf Bitumenbasis | 10.3 Empfehlung für die Planung, Ausführung und Betrieb von Kälteanlagen für öffentliche Gebäude, Arbeitskreis Maschinen- und Elektrotechnik staatlicher und kommunaler Verwaltungen (AMEV) | 10.3 Biozide / Wurzelschutzmittel | 10.3 - Keine CMR-Stoffe 1A/1B k) - Deklaration biozider Wirkstoffe - Eluat kumulierter Austrag: Mecoprop ≤ 47,0 mg/m2 | 10.3 TD, Herstellererklärung zu Inhaltsstoffen, Prüfzeugnis von Elutionsversuch nach CEN/ TS 16637-2: freiwilliger Nachweis durch ETA oder Gutachten gemäß MVV TB D 3 d) | TD/ EPD/ | X | [6 empty] | X
330 360 | 335 361 |  | Bitumenabdichtbahn |  | TEC KSD FBS | Bauder |  |  |  | QNG PREMIUM | QNG PREMIUM | 10. Bauprodukte auf Bitumenbasis | 10.3 Empfehlung für die Planung, Ausführung und Betrieb von Kälteanlagen für öffentliche Gebäude, Arbeitskreis Maschinen- und Elektrotechnik staatlicher und kommunaler Verwaltungen (AMEV) | 10.3 Biozide / Wurzelschutzmittel | 10.3 - Keine CMR-Stoffe 1A/1B k) - Deklaration biozider Wirkstoffe - Eluat kumulierter Austrag: Mecoprop ≤ 47,0 mg/m2 | 10.3 TD, Herstellererklärung zu Inhaltsstoffen, Prüfzeugnis von Elutionsversuch nach CEN/ TS 16637-2: freiwilliger Nachweis durch ETA oder Gutachten gemäß MVV TB D 3 d) | TD/ EPD/ | X | [6 empty] | X
330 360 | 335 361 |  | Bitumenabdichtbahn |  | TEC KSA | Bauder |  |  |  | QNG PREMIUM | QNG PREMIUM | 10. Bauprodukte auf Bitumenbasis | 10.3 Empfehlung für die Planung, Ausführung und Betrieb von Kälteanlagen für öffentliche Gebäude, Arbeitskreis Maschinen- und Elektrotechnik staatlicher und kommunaler Verwaltungen (AMEV) | 10.3 Biozide / Wurzelschutzmittel | 10.3 - Keine CMR-Stoffe 1A/1B k) - Deklaration biozider Wirkstoffe - Eluat kumulierter Austrag: Mecoprop ≤ 47,0 mg/m2 | 10.3 TD, Herstellererklärung zu Inhaltsstoffen, Prüfzeugnis von Elutionsversuch nach CEN/ TS 16637-2: freiwilliger Nachweis durch ETA oder Gutachten gemäß MVV TB D 3 d) | TD/ EPD/ | X | [6 empty] | X
330 360 | 335 361 |  | Bitumenabdichtbahn |  | TEC KSA DUO | Bauder |  |  |  | QNG PREMIUM | QNG PREMIUM | 10. Bauprodukte auf Bitumenbasis | 10.3 Empfehlung für die Planung, Ausführung und Betrieb von Kälteanlagen für öffentliche Gebäude, Arbeitskreis Maschinen- und Elektrotechnik staatlicher und kommunaler Verwaltungen (AMEV) | 10.3 Biozide / Wurzelschutzmittel | 10.3 - Keine CMR-Stoffe 1A/1B k) - Deklaration biozider Wirkstoffe - Eluat kumulierter Austrag: Mecoprop ≤ 47,0 mg/m2 | 10.3 TD, Herstellererklärung zu Inhaltsstoffen, Prüfzeugnis von Elutionsversuch nach CEN/ TS 16637-2: freiwilliger Nachweis durch ETA oder Gutachten gemäß MVV TB D 3 d) | TD/ EPD/ | X | [6 empty] | X
330 360 | 335 361 |  | Bitumenabdichtbahn |  | TEC KSA DUO 35 | Bauder |  |  |  | QNG PREMIUM | QNG PREMIUM | 10. Bauprodukte auf Bitumenbasis | 10.3 Empfehlung für die Planung, Ausführung und Betrieb von Kälteanlagen für öffentliche Gebäude, Arbeitskreis Maschinen- und Elektrotechnik staatlicher und kommunaler Verwaltungen (AMEV) | 10.3 Biozide / Wurzelschutzmittel | 10.3 - Keine CMR-Stoffe 1A/1B k) - Deklaration biozider Wirkstoffe - Eluat kumulierter Austrag: Mecoprop ≤ 47,0 mg/m2 | 10.3 TD, Herstellererklärung zu Inhaltsstoffen, Prüfzeugnis von Elutionsversuch nach CEN/ TS 16637-2: freiwilliger Nachweis durch ETA oder Gutachten gemäß MVV TB D 3 d) | TD/ EPD/ | X | [6 empty] | X
330 360 | 335 361 |  | Bitumenabdichtbahn |  | TEC KSA VL 35 | Bauder |  |  |  | QNG PREMIUM | QNG PREMIUM | 10. Bauprodukte auf Bitumenbasis | 10.3 Empfehlung für die Planung, Ausführung und Betrieb von Kälteanlagen für öffentliche Gebäude, Arbeitskreis Maschinen- und Elektrotechnik staatlicher und kommunaler Verwaltungen (AMEV) | 10.3 Biozide / Wurzelschutzmittel | 10.3 - Keine CMR-Stoffe 1A/1B k) - Deklaration biozider Wirkstoffe - Eluat kumulierter Austrag: Mecoprop ≤ 47,0 mg/m2 | 10.3 TD, Herstellererklärung zu Inhaltsstoffen, Prüfzeugnis von Elutionsversuch nach CEN/ TS 16637-2: freiwilliger Nachweis durch ETA oder Gutachten gemäß MVV TB D 3 d) | TD/ EPD/ | X | [6 empty] | X
330 360 | 335 361 |  | Bitumenabdichtbahn |  | TEC ELWS DUO | Bauder |  |  |  | QNG PREMIUM | QNG PREMIUM | 10. Bauprodukte auf Bitumenbasis | 10.3 Empfehlung für die Planung, Ausführung und Betrieb von Kälteanlagen für öffentliche Gebäude, Arbeitskreis Maschinen- und Elektrotechnik staatlicher und kommunaler Verwaltungen (AMEV) | 10.3 Biozide / Wurzelschutzmittel | 10.3 - Keine CMR-Stoffe 1A/1B k) - Deklaration biozider Wirkstoffe - Eluat kumulierter Austrag: Mecoprop ≤ 47,0 mg/m2 | 10.3 TD, Herstellererklärung zu Inhaltsstoffen, Prüfzeugnis von Elutionsversuch nach CEN/ TS 16637-2: freiwilliger Nachweis durch ETA oder Gutachten gemäß MVV TB D 3 d) | TD/ EPD/ | X | [6 empty] | X
330 360 | 335 361 |  | Bitumenabdichtbahn |  | TEC KSO | Bauder |  |  |  | QNG PREMIUM | QNG PREMIUM | 10. Bauprodukte auf Bitumenbasis | 10.3 Empfehlung für die Planung, Ausführung und Betrieb von Kälteanlagen für öffentliche Gebäude, Arbeitskreis Maschinen- und Elektrotechnik staatlicher und kommunaler Verwaltungen (AMEV) | 10.3 Biozide / Wurzelschutzmittel | 10.3 - Keine CMR-Stoffe 1A/1B k) - Deklaration biozider Wirkstoffe - Eluat kumulierter Austrag: Mecoprop ≤ 47,0 mg/m2 | 10.3 TD, Herstellererklärung zu Inhaltsstoffen, Prüfzeugnis von Elutionsversuch nach CEN/ TS 16637-2: freiwilliger Nachweis durch ETA oder Gutachten gemäß MVV TB D 3 d) | TD/ EPD/ | X | [6 empty] | X
330 360 | 335 361 |  | Bitumenabdichtbahn |  | TEC KSO SN | Bauder |  |  |  | QNG PREMIUM | QNG PREMIUM | 10. Bauprodukte auf Bitumenbasis | 10.3 Empfehlung für die Planung, Ausführung und Betrieb von Kälteanlagen für öffentliche Gebäude, Arbeitskreis Maschinen- und Elektrotechnik staatlicher und kommunaler Verwaltungen (AMEV) | 10.3 Biozide / Wurzelschutzmittel | 10.3 - Keine CMR-Stoffe 1A/1B k) - Deklaration biozider Wirkstoffe - Eluat kumulierter Austrag: Mecoprop ≤ 47,0 mg/m2 | 10.3 TD, Herstellererklärung zu Inhaltsstoffen, Prüfzeugnis von Elutionsversuch nach CEN/ TS 16637-2: freiwilliger Nachweis durch ETA oder Gutachten gemäß MVV TB D 3 d) | TD/ EPD/ | X | [6 empty] | X
330 360 | 335 361 |  | Bitumenabdichtbahn |  | TEC KSO ALP SN | Bauder |  |  |  | QNG PREMIUM | QNG PREMIUM | 10. Bauprodukte auf Bitumenbasis | 10.3 Empfehlung für die Planung, Ausführung und Betrieb von Kälteanlagen für öffentliche Gebäude, Arbeitskreis Maschinen- und Elektrotechnik staatlicher und kommunaler Verwaltungen (AMEV) | 10.3 Biozide / Wurzelschutzmittel | 10.3 - Keine CMR-Stoffe 1A/1B k) - Deklaration biozider Wirkstoffe - Eluat kumulierter Austrag: Mecoprop ≤ 47,0 mg/m2 | 10.3 TD, Herstellererklärung zu Inhaltsstoffen, Prüfzeugnis von Elutionsversuch nach CEN/ TS 16637-2: freiwilliger Nachweis durch ETA oder Gutachten gemäß MVV TB D 3 d) | TD/ EPD/ | X | [6 empty] | X
330 360 | 335 361 |  | Bitumenabdichtbahn |  | THERM DS 1 DUO | Bauder |  |  |  | QNG PREMIUM | QNG PREMIUM | 10. Bauprodukte auf Bitumenbasis | 10.3 Empfehlung für die Planung, Ausführung und Betrieb von Kälteanlagen für öffentliche Gebäude, Arbeitskreis Maschinen- und Elektrotechnik staatlicher und kommunaler Verwaltungen (AMEV) | 10.3 Biozide / Wurzelschutzmittel | 10.3 - Keine CMR-Stoffe 1A/1B k) - Deklaration biozider Wirkstoffe - Eluat kumulierter Austrag: Mecoprop ≤ 47,0 mg/m2 | 10.3 TD, Herstellererklärung zu Inhaltsstoffen, Prüfzeugnis von Elutionsversuch nach CEN/ TS 16637-2: freiwilliger Nachweis durch ETA oder Gutachten gemäß MVV TB D 3 d) | TD/ EPD/ | X | [6 empty] | X
330 360 | 335 361 |  | Bitumenabdichtbahn |  | THERM DS 2 | Bauder |  |  |  | QNG PREMIUM | QNG PREMIUM | 10. Bauprodukte auf Bitumenbasis | 10.3 Empfehlung für die Planung, Ausführung und Betrieb von Kälteanlagen für öffentliche Gebäude, Arbeitskreis Maschinen- und Elektrotechnik staatlicher und kommunaler Verwaltungen (AMEV) | 10.3 Biozide / Wurzelschutzmittel | 10.3 - Keine CMR-Stoffe 1A/1B k) - Deklaration biozider Wirkstoffe - Eluat kumulierter Austrag: Mecoprop ≤ 47,0 mg/m2 | 10.3 TD, Herstellererklärung zu Inhaltsstoffen, Prüfzeugnis von Elutionsversuch nach CEN/ TS 16637-2: freiwilliger Nachweis durch ETA oder Gutachten gemäß MVV TB D 3 d) | TD/ EPD/ | X | [6 empty] | X
330 360 | 335 361 |  | Bitumenabdichtbahn |  | THERM UL 50 | Bauder |  |  |  | QNG PREMIUM | QNG PREMIUM | 10. Bauprodukte auf Bitumenbasis | 10.3 Empfehlung für die Planung, Ausführung und Betrieb von Kälteanlagen für öffentliche Gebäude, Arbeitskreis Maschinen- und Elektrotechnik staatlicher und kommunaler Verwaltungen (AMEV) | 10.3 Biozide / Wurzelschutzmittel | 10.3 - Keine CMR-Stoffe 1A/1B k) - Deklaration biozider Wirkstoffe - Eluat kumulierter Austrag: Mecoprop ≤ 47,0 mg/m2 | 10.3 TD, Herstellererklärung zu Inhaltsstoffen, Prüfzeugnis von Elutionsversuch nach CEN/ TS 16637-2: freiwilliger Nachweis durch ETA oder Gutachten gemäß MVV TB D 3 d) | TD/ EPD/ | X | [6 empty] | X
330 360 | 335 361 |  | Bitumenabdichtbahn |  | THERM SL 500 | Bauder |  |  |  | QNG PREMIUM | QNG PREMIUM | 10. Bauprodukte auf Bitumenbasis | 10.3 Empfehlung für die Planung, Ausführung und Betrieb von Kälteanlagen für öffentliche Gebäude, Arbeitskreis Maschinen- und Elektrotechnik staatlicher und kommunaler Verwaltungen (AMEV) | 10.3 Biozide / Wurzelschutzmittel | 10.3 - Keine CMR-Stoffe 1A/1B k) - Deklaration biozider Wirkstoffe - Eluat kumulierter Austrag: Mecoprop ≤ 47,0 mg/m2 | 10.3 TD, Herstellererklärung zu Inhaltsstoffen, Prüfzeugnis von Elutionsversuch nach CEN/ TS 16637-2: freiwilliger Nachweis durch ETA oder Gutachten gemäß MVV TB D 3 d) | TD/ EPD/ | X | [6 empty] | X
330 360 | 335 361 |  | Bitumenabdichtbahn |  | Super AL-E | Bauder |  |  |  | QNG PREMIUM | QNG PREMIUM | 10. Bauprodukte auf Bitumenbasis | 10.3 Empfehlung für die Planung, Ausführung und Betrieb von Kälteanlagen für öffentliche Gebäude, Arbeitskreis Maschinen- und Elektrotechnik staatlicher und kommunaler Verwaltungen (AMEV) | 10.3 Biozide / Wurzelschutzmittel | 10.3 - Keine CMR-Stoffe 1A/1B k) - Deklaration biozider Wirkstoffe - Eluat kumulierter Austrag: Mecoprop ≤ 47,0 mg/m2 | 10.3 TD, Herstellererklärung zu Inhaltsstoffen, Prüfzeugnis von Elutionsversuch nach CEN/ TS 16637-2: freiwilliger Nachweis durch ETA oder Gutachten gemäß MVV TB D 3 d) | TD/ EPD/ | X | [6 empty] | X
330 360 | 335 361 |  | Bitumenabdichtbahn |  | Super AL-E PLUS 40 | Bauder |  |  |  | QNG PREMIUM | QNG PREMIUM | 10. Bauprodukte auf Bitumenbasis | 10.3 Empfehlung für die Planung, Ausführung und Betrieb von Kälteanlagen für öffentliche Gebäude, Arbeitskreis Maschinen- und Elektrotechnik staatlicher und kommunaler Verwaltungen (AMEV) | 10.3 Biozide / Wurzelschutzmittel | 10.3 - Keine CMR-Stoffe 1A/1B k) - Deklaration biozider Wirkstoffe - Eluat kumulierter Austrag: Mecoprop ≤ 47,0 mg/m2 | 10.3 TD, Herstellererklärung zu Inhaltsstoffen, Prüfzeugnis von Elutionsversuch nach CEN/ TS 16637-2: freiwilliger Nachweis durch ETA oder Gutachten gemäß MVV TB D 3 d) | TD/ EPD/ | X | [6 empty] | X
330 360 | 335 361 |  | Bitumenabdichtbahn |  | FLEX DNA | Bauder |  |  |  | QNG PREMIUM | QNG PREMIUM | 10. Bauprodukte auf Bitumenbasis | 10.3 Empfehlung für die Planung, Ausführung und Betrieb von Kälteanlagen für öffentliche Gebäude, Arbeitskreis Maschinen- und Elektrotechnik staatlicher und kommunaler Verwaltungen (AMEV) | 10.3 Biozide / Wurzelschutzmittel | 10.3 - Keine CMR-Stoffe 1A/1B k) - Deklaration biozider Wirkstoffe - Eluat kumulierter Austrag: Mecoprop ≤ 47,0 mg/m2 | 10.3 TD, Herstellererklärung zu Inhaltsstoffen, Prüfzeugnis von Elutionsversuch nach CEN/ TS 16637-2: freiwilliger Nachweis durch ETA oder Gutachten gemäß MVV TB D 3 d) | TD/ EPD/ | X | [6 empty] | X
330 360 | 335 361 |  | Bitumenabdichtbahn |  | KOMPAKT DSK | Bauder |  |  |  | QNG PREMIUM | QNG PREMIUM | 10. Bauprodukte auf Bitumenbasis | 10.3 Empfehlung für die Planung, Ausführung und Betrieb von Kälteanlagen für öffentliche Gebäude, Arbeitskreis Maschinen- und Elektrotechnik staatlicher und kommunaler Verwaltungen (AMEV) | 10.3 Biozide / Wurzelschutzmittel | 10.3 - Keine CMR-Stoffe 1A/1B k) - Deklaration biozider Wirkstoffe - Eluat kumulierter Austrag: Mecoprop ≤ 47,0 mg/m2 | 10.3 TD, Herstellererklärung zu Inhaltsstoffen, Prüfzeugnis von Elutionsversuch nach CEN/ TS 16637-2: freiwilliger Nachweis durch ETA oder Gutachten gemäß MVV TB D 3 d) | TD/ EPD/ | X | [6 empty] | X
330 360 | 335 361 |  | Bitumenabdichtbahn |  | FLEX MF30 | Bauder |  |  |  | QNG PREMIUM | QNG PREMIUM | 10. Bauprodukte auf Bitumenbasis | 10.3 Empfehlung für die Planung, Ausführung und Betrieb von Kälteanlagen für öffentliche Gebäude, Arbeitskreis Maschinen- und Elektrotechnik staatlicher und kommunaler Verwaltungen (AMEV) | 10.3 Biozide / Wurzelschutzmittel | 10.3 - Keine CMR-Stoffe 1A/1B k) - Deklaration biozider Wirkstoffe - Eluat kumulierter Austrag: Mecoprop ≤ 47,0 mg/m2 | 10.3 TD, Herstellererklärung zu Inhaltsstoffen, Prüfzeugnis von Elutionsversuch nach CEN/ TS 16637-2: freiwilliger Nachweis durch ETA oder Gutachten gemäß MVV TB D 3 d) | TD/ EPD/ | X | [6 empty] | X
330 360 | 335 361 |  | Bitumenabdichtbahn |  | PYE G 200 S4 | Bauder |  |  |  | QNG PREMIUM | QNG PREMIUM | 10. Bauprodukte auf Bitumenbasis | 10.3 Empfehlung für die Planung, Ausführung und Betrieb von Kälteanlagen für öffentliche Gebäude, Arbeitskreis Maschinen- und Elektrotechnik staatlicher und kommunaler Verwaltungen (AMEV) | 10.3 Biozide / Wurzelschutzmittel | 10.3 - Keine CMR-Stoffe 1A/1B k) - Deklaration biozider Wirkstoffe - Eluat kumulierter Austrag: Mecoprop ≤ 47,0 mg/m2 | 10.3 TD, Herstellererklärung zu Inhaltsstoffen, Prüfzeugnis von Elutionsversuch nach CEN/ TS 16637-2: freiwilliger Nachweis durch ETA oder Gutachten gemäß MVV TB D 3 d) | TD/ EPD/ | X | [6 empty] | X
330 360 | 335 361 |  | Bitumenabdichtbahn |  | PYE PV 200 S5 | Bauder |  |  |  | QNG PREMIUM | QNG PREMIUM | 10. Bauprodukte auf Bitumenbasis | 10.3 Empfehlung für die Planung, Ausführung und Betrieb von Kälteanlagen für öffentliche Gebäude, Arbeitskreis Maschinen- und Elektrotechnik staatlicher und kommunaler Verwaltungen (AMEV) | 10.3 Biozide / Wurzelschutzmittel | 10.3 - Keine CMR-Stoffe 1A/1B k) - Deklaration biozider Wirkstoffe - Eluat kumulierter Austrag: Mecoprop ≤ 47,0 mg/m2 | 10.3 TD, Herstellererklärung zu Inhaltsstoffen, Prüfzeugnis von Elutionsversuch nach CEN/ TS 16637-2: freiwilliger Nachweis durch ETA oder Gutachten gemäß MVV TB D 3 d) | TD/ EPD/ | X | [6 empty] | X
330 360 | 335 361 |  | Bitumenabdichtbahn |  | FLEX G4E | Bauder |  |  |  | QNG PREMIUM | QNG PREMIUM | 10. Bauprodukte auf Bitumenbasis | 10.3 Empfehlung für die Planung, Ausführung und Betrieb von Kälteanlagen für öffentliche Gebäude, Arbeitskreis Maschinen- und Elektrotechnik staatlicher und kommunaler Verwaltungen (AMEV) | 10.3 Biozide / Wurzelschutzmittel | 10.3 - Keine CMR-Stoffe 1A/1B k) - Deklaration biozider Wirkstoffe - Eluat kumulierter Austrag: Mecoprop ≤ 47,0 mg/m2 | 10.3 TD, Herstellererklärung zu Inhaltsstoffen, Prüfzeugnis von Elutionsversuch nach CEN/ TS 16637-2: freiwilliger Nachweis durch ETA oder Gutachten gemäß MVV TB D 3 d) | TD/ EPD/ | X | [6 empty] | X
330 360 | 335 361 |  | Bitumenabdichtbahn |  | FLEX K5E FBS | Bauder |  |  |  | QNG PREMIUM | QNG PREMIUM | 10. Bauprodukte auf Bitumenbasis | 10.3 Empfehlung für die Planung, Ausführung und Betrieb von Kälteanlagen für öffentliche Gebäude, Arbeitskreis Maschinen- und Elektrotechnik staatlicher und kommunaler Verwaltungen (AMEV) | 10.3 Biozide / Wurzelschutzmittel | 10.3 - Keine CMR-Stoffe 1A/1B k) - Deklaration biozider Wirkstoffe - Eluat kumulierter Austrag: Mecoprop ≤ 47,0 mg/m2 | 10.3 TD, Herstellererklärung zu Inhaltsstoffen, Prüfzeugnis von Elutionsversuch nach CEN/ TS 16637-2: freiwilliger Nachweis durch ETA oder Gutachten gemäß MVV TB D 3 d) | TD/ EPD/ | X | [6 empty] | X
330 360 | 335 361 |  | Bitumenabdichtbahn |  | PYE PV 200 DD | Bauder |  |  |  | QNG PREMIUM | QNG PREMIUM | 10. Bauprodukte auf Bitumenbasis | 10.3 Empfehlung für die Planung, Ausführung und Betrieb von Kälteanlagen für öffentliche Gebäude, Arbeitskreis Maschinen- und Elektrotechnik staatlicher und kommunaler Verwaltungen (AMEV) | 10.3 Biozide / Wurzelschutzmittel | 10.3 - Keine CMR-Stoffe 1A/1B k) - Deklaration biozider Wirkstoffe - Eluat kumulierter Austrag: Mecoprop ≤ 47,0 mg/m2 | 10.3 TD, Herstellererklärung zu Inhaltsstoffen, Prüfzeugnis von Elutionsversuch nach CEN/ TS 16637-2: freiwilliger Nachweis durch ETA oder Gutachten gemäß MVV TB D 3 d) | TD/ EPD/ | X | [6 empty] | X
330 360 | 335 361 |  | Bitumenabdichtbahn |  | KOMPAKT ULK | Bauder |  |  |  | QNG PREMIUM | QNG PREMIUM | 10. Bauprodukte auf Bitumenbasis | 10.3 Empfehlung für die Planung, Ausführung und Betrieb von Kälteanlagen für öffentliche Gebäude, Arbeitskreis Maschinen- und Elektrotechnik staatlicher und kommunaler Verwaltungen (AMEV) | 10.3 Biozide / Wurzelschutzmittel | 10.3 - Keine CMR-Stoffe 1A/1B k) - Deklaration biozider Wirkstoffe - Eluat kumulierter Austrag: Mecoprop ≤ 47,0 mg/m2 | 10.3 TD, Herstellererklärung zu Inhaltsstoffen, Prüfzeugnis von Elutionsversuch nach CEN/ TS 16637-2: freiwilliger Nachweis durch ETA oder Gutachten gemäß MVV TB D 3 d) | TD/ EPD/ | X | [6 empty] | X
330 360 | 335 361 |  | Bitumenabdichtbahn |  | PYE PV 200 S5 EN | Bauder |  |  |  | QNG PREMIUM | QNG PREMIUM | 10. Bauprodukte auf Bitumenbasis | 10.3 Empfehlung für die Planung, Ausführung und Betrieb von Kälteanlagen für öffentliche Gebäude, Arbeitskreis Maschinen- und Elektrotechnik staatlicher und kommunaler Verwaltungen (AMEV) | 10.3 Biozide / Wurzelschutzmittel | 10.3 - Keine CMR-Stoffe 1A/1B k) - Deklaration biozider Wirkstoffe - Eluat kumulierter Austrag: Mecoprop ≤ 47,0 mg/m2 | 10.3 TD, Herstellererklärung zu Inhaltsstoffen, Prüfzeugnis von Elutionsversuch nach CEN/ TS 16637-2: freiwilliger Nachweis durch ETA oder Gutachten gemäß MVV TB D 3 d) | TD/ EPD/ | X | [6 empty] | X
330 360 | 335 361 |  | Bitumenabdichtbahn |  | FLEX K5E | Bauder |  |  |  | QNG PREMIUM | QNG PREMIUM | 10. Bauprodukte auf Bitumenbasis | 10.3 Empfehlung für die Planung, Ausführung und Betrieb von Kälteanlagen für öffentliche Gebäude, Arbeitskreis Maschinen- und Elektrotechnik staatlicher und kommunaler Verwaltungen (AMEV) | 10.3 Biozide / Wurzelschutzmittel | 10.3 - Keine CMR-Stoffe 1A/1B k) - Deklaration biozider Wirkstoffe - Eluat kumulierter Austrag: Mecoprop ≤ 47,0 mg/m2 | 10.3 TD, Herstellererklärung zu Inhaltsstoffen, Prüfzeugnis von Elutionsversuch nach CEN/ TS 16637-2: freiwilliger Nachweis durch ETA oder Gutachten gemäß MVV TB D 3 d) | TD/ EPD/ | X | [6 empty] | X
330 360 | 335 361 |  | Bitumenabdichtbahn |  | K5K | Bauder |  |  |  | QNG PREMIUM | QNG PREMIUM | 10. Bauprodukte auf Bitumenbasis | 10.3 Empfehlung für die Planung, Ausführung und Betrieb von Kälteanlagen für öffentliche Gebäude, Arbeitskreis Maschinen- und Elektrotechnik staatlicher und kommunaler Verwaltungen (AMEV) | 10.3 Biozide / Wurzelschutzmittel | 10.3 - Keine CMR-Stoffe 1A/1B k) - Deklaration biozider Wirkstoffe - Eluat kumulierter Austrag: Mecoprop ≤ 47,0 mg/m2 | 10.3 TD, Herstellererklärung zu Inhaltsstoffen, Prüfzeugnis von Elutionsversuch nach CEN/ TS 16637-2: freiwilliger Nachweis durch ETA oder Gutachten gemäß MVV TB D 3 d) | TD/ EPD/ | X | [6 empty] | X
330 360 | 335 361 |  | Bitumenabdichtbahn |  | PLANT E | Bauder |  |  |  | QNG PREMIUM | QNG PREMIUM | 10. Bauprodukte auf Bitumenbasis | 10.3 Empfehlung für die Planung, Ausführung und Betrieb von Kälteanlagen für öffentliche Gebäude, Arbeitskreis Maschinen- und Elektrotechnik staatlicher und kommunaler Verwaltungen (AMEV) | 10.3 Biozide / Wurzelschutzmittel | 10.3 - Keine CMR-Stoffe 1A/1B k) - Deklaration biozider Wirkstoffe - Eluat kumulierter Austrag: Mecoprop ≤ 47,0 mg/m2 | 10.3 TD, Herstellererklärung zu Inhaltsstoffen, Prüfzeugnis von Elutionsversuch nach CEN/ TS 16637-2: freiwilliger Nachweis durch ETA oder Gutachten gemäß MVV TB D 3 d) | TD/ EPD/ | X | [6 empty] | X
330 360 | 335 361 |  | Bitumenabdichtbahn |  | KARAT Air+ | Bauder |  |  |  | QNG PREMIUM | QNG PREMIUM | 10. Bauprodukte auf Bitumenbasis | 10.3 Empfehlung für die Planung, Ausführung und Betrieb von Kälteanlagen für öffentliche Gebäude, Arbeitskreis Maschinen- und Elektrotechnik staatlicher und kommunaler Verwaltungen (AMEV) | 10.3 Biozide / Wurzelschutzmittel | 10.3 - Keine CMR-Stoffe 1A/1B k) - Deklaration biozider Wirkstoffe - Eluat kumulierter Austrag: Mecoprop ≤ 47,0 mg/m2 | 10.3 TD, Herstellererklärung zu Inhaltsstoffen, Prüfzeugnis von Elutionsversuch nach CEN/ TS 16637-2: freiwilliger Nachweis durch ETA oder Gutachten gemäß MVV TB D 3 d) | TD/ EPD/ | X | [6 empty] | X
330 360 | 335 361 |  | Elastomerbitumenbahn mit Glasgewebeeinlag |  | Isovill E-GW-B | Bmi |  |  |  | QNG PREMIUM | QNG PREMIUM | 10. Bauprodukte auf Bitumenbasis | 10.3 Empfehlung für die Planung, Ausführung und Betrieb von Kälteanlagen für öffentliche Gebäude, Arbeitskreis Maschinen- und Elektrotechnik staatlicher und kommunaler Verwaltungen (AMEV) | 10.3 Biozide / Wurzelschutzmittel | 10.3 - Keine CMR-Stoffe 1A/1B k) - Deklaration biozider Wirkstoffe - Eluat kumulierter Austrag: Mecoprop ≤ 47,0 mg/m2 | 10.3 TD, Herstellererklärung zu Inhaltsstoffen, Prüfzeugnis von Elutionsversuch nach CEN/ TS 16637-2: freiwilliger Nachweis durch ETA oder Gutachten gemäß MVV TB D 3 d) | TD/ SDB/ | X | X
330 360 | 335 361 |  | Elastomerbitumen-Dampfsperrbahn |  | Villas Hydrostop Multi 4 | Bmi |  |  |  | QNG PREMIUM | QNG PREMIUM | 10. Bauprodukte auf Bitumenbasis | 10.3 Empfehlung für die Planung, Ausführung und Betrieb von Kälteanlagen für öffentliche Gebäude, Arbeitskreis Maschinen- und Elektrotechnik staatlicher und kommunaler Verwaltungen (AMEV) | 10.3 Biozide / Wurzelschutzmittel | 10.3 - Keine CMR-Stoffe 1A/1B k) - Deklaration biozider Wirkstoffe - Eluat kumulierter Austrag: Mecoprop ≤ 47,0 mg/m2 | 10.3 TD, Herstellererklärung zu Inhaltsstoffen, Prüfzeugnis von Elutionsversuch nach CEN/ TS 16637-2: freiwilliger Nachweis durch ETA oder Gutachten gemäß MVV TB D 3 d) | TD/ | X
330 360 | 335 361 |  | Elastomerbitumen-Dampfsperrbahn |  | Villas Hydrostop Multi 5 | Bmi |  |  |  | QNG PREMIUM | QNG PREMIUM | 10. Bauprodukte auf Bitumenbasis | 10.3 Empfehlung für die Planung, Ausführung und Betrieb von Kälteanlagen für öffentliche Gebäude, Arbeitskreis Maschinen- und Elektrotechnik staatlicher und kommunaler Verwaltungen (AMEV) | 10.3 Biozide / Wurzelschutzmittel | 10.3 - Keine CMR-Stoffe 1A/1B k) - Deklaration biozider Wirkstoffe - Eluat kumulierter Austrag: Mecoprop ≤ 47,0 mg/m2 | 10.3 TD, Herstellererklärung zu Inhaltsstoffen, Prüfzeugnis von Elutionsversuch nach CEN/ TS 16637-2: freiwilliger Nachweis durch ETA oder Gutachten gemäß MVV TB D 3 d) | TD/ | X
330 360 | 335 361 |  | Bitumendichtungsbahnen, -pappen |  | Vapro zero | Soprema |  |  |  | QNG PREMIUM | QNG PREMIUM | 10. Bauprodukte auf Bitumenbasis | 10.3 Empfehlung für die Planung, Ausführung und Betrieb von Kälteanlagen für öffentliche Gebäude, Arbeitskreis Maschinen- und Elektrotechnik staatlicher und kommunaler Verwaltungen (AMEV) | 10.3 Biozide / Wurzelschutzmittel | 10.3 - Keine CMR-Stoffe 1A/1B k) - Deklaration biozider Wirkstoffe - Eluat kumulierter Austrag: Mecoprop ≤ 47,0 mg/m2 | 10.3 TD, Herstellererklärung zu Inhaltsstoffen, Prüfzeugnis von Elutionsversuch nach CEN/ TS 16637-2: freiwilliger Nachweis durch ETA oder Gutachten gemäß MVV TB D 3 d) | TD/ SDB/ Herstellererklärung/ EPD/ | X | X | X |  |  |  |  | X
330 360 | 335 361 |  | Bitumen-Dachbahn |  | Vedatect V13 | Vedag |  |  |  | QNG PREMIUM | QNG PREMIUM | 10. Bauprodukte auf Bitumenbasis | 10.3 Empfehlung für die Planung, Ausführung und Betrieb von Kälteanlagen für öffentliche Gebäude, Arbeitskreis Maschinen- und Elektrotechnik staatlicher und kommunaler Verwaltungen (AMEV) | 10.3 Biozide / Wurzelschutzmittel | 10.3 - Keine CMR-Stoffe 1A/1B k) - Deklaration biozider Wirkstoffe - Eluat kumulierter Austrag: Mecoprop ≤ 47,0 mg/m2 | 10.3 TD, Herstellererklärung zu Inhaltsstoffen, Prüfzeugnis von Elutionsversuch nach CEN/ TS 16637-2: freiwilliger Nachweis durch ETA oder Gutachten gemäß MVV TB D 3 d) | TD/ SDB/ Herstellererklärung/ | X | X | X
330 360 | 335 361 |  | Kunststoff- und Kautschuk-Dichtungsbahnen |  | Resitrix Classic | Carlisle CM Group |  |  |  | QNG PREMIUM | QNG PREMIUM | 10. Bauprodukte auf Bitumenbasis | 10.3 Empfehlung für die Planung, Ausführung und Betrieb von Kälteanlagen für öffentliche Gebäude, Arbeitskreis Maschinen- und Elektrotechnik staatlicher und kommunaler Verwaltungen (AMEV) | 10.3 Biozide / Wurzelschutzmittel | 10.3 - Keine CMR-Stoffe 1A/1B k) - Deklaration biozider Wirkstoffe - Eluat kumulierter Austrag: Mecoprop ≤ 47,0 mg/m2 | 10.3 TD, Herstellererklärung zu Inhaltsstoffen, Prüfzeugnis von Elutionsversuch nach CEN/ TS 16637-2: freiwilliger Nachweis durch ETA oder Gutachten gemäß MVV TB D 3 d) | SDB/ EPD/ |  | X | [5 empty] | X
330 360 | 335 361 |  | Kunststoff- und Kautschuk-Dichtungsbahnen |  | Resitrix SKW | Carlisle CM Group |  |  |  | QNG PREMIUM | QNG PREMIUM | 10. Bauprodukte auf Bitumenbasis | 10.3 Empfehlung für die Planung, Ausführung und Betrieb von Kälteanlagen für öffentliche Gebäude, Arbeitskreis Maschinen- und Elektrotechnik staatlicher und kommunaler Verwaltungen (AMEV) | 10.3 Biozide / Wurzelschutzmittel | 10.3 - Keine CMR-Stoffe 1A/1B k) - Deklaration biozider Wirkstoffe - Eluat kumulierter Austrag: Mecoprop ≤ 47,0 mg/m2 | 10.3 TD, Herstellererklärung zu Inhaltsstoffen, Prüfzeugnis von Elutionsversuch nach CEN/ TS 16637-2: freiwilliger Nachweis durch ETA oder Gutachten gemäß MVV TB D 3 d) | TD/ SDB/ | X | X
330 360 | 335 361 |  | Kunststoff- und Kautschuk-Dichtungsbahnen |  | Resitrix SK P | Carlisle CM Group |  |  |  | QNG PREMIUM | QNG PREMIUM | 10. Bauprodukte auf Bitumenbasis | 10.3 Empfehlung für die Planung, Ausführung und Betrieb von Kälteanlagen für öffentliche Gebäude, Arbeitskreis Maschinen- und Elektrotechnik staatlicher und kommunaler Verwaltungen (AMEV) | 10.3 Biozide / Wurzelschutzmittel | 10.3 - Keine CMR-Stoffe 1A/1B k) - Deklaration biozider Wirkstoffe - Eluat kumulierter Austrag: Mecoprop ≤ 47,0 mg/m2 | 10.3 TD, Herstellererklärung zu Inhaltsstoffen, Prüfzeugnis von Elutionsversuch nach CEN/ TS 16637-2: freiwilliger Nachweis durch ETA oder Gutachten gemäß MVV TB D 3 d) | SDB/ |  | X
330 360 | 335 361 |  | Kunststoff- und Kautschuk-Dichtungsbahnen |  | Resitrix MB | Carlisle CM Group |  |  |  | QNG PREMIUM | QNG PREMIUM | 10. Bauprodukte auf Bitumenbasis | 10.3 Empfehlung für die Planung, Ausführung und Betrieb von Kälteanlagen für öffentliche Gebäude, Arbeitskreis Maschinen- und Elektrotechnik staatlicher und kommunaler Verwaltungen (AMEV) | 10.3 Biozide / Wurzelschutzmittel | 10.3 - Keine CMR-Stoffe 1A/1B k) - Deklaration biozider Wirkstoffe - Eluat kumulierter Austrag: Mecoprop ≤ 47,0 mg/m2 | 10.3 TD, Herstellererklärung zu Inhaltsstoffen, Prüfzeugnis von Elutionsversuch nach CEN/ TS 16637-2: freiwilliger Nachweis durch ETA oder Gutachten gemäß MVV TB D 3 d) | SDB/ EPD/ |  | X | [5 empty] | X
330 360 | 335 361 |  | Schweißbahn |  | Bärenhaut V60 S4 | Mogat-Werke |  |  |  | QNG PREMIUM | QNG PREMIUM | 10. Bauprodukte auf Bitumenbasis | 10.3 Empfehlung für die Planung, Ausführung und Betrieb von Kälteanlagen für öffentliche Gebäude, Arbeitskreis Maschinen- und Elektrotechnik staatlicher und kommunaler Verwaltungen (AMEV) | 10.3 Biozide / Wurzelschutzmittel | 10.3 - Keine CMR-Stoffe 1A/1B k) - Deklaration biozider Wirkstoffe - Eluat kumulierter Austrag: Mecoprop ≤ 47,0 mg/m2 | 10.3 TD, Herstellererklärung zu Inhaltsstoffen, Prüfzeugnis von Elutionsversuch nach CEN/ TS 16637-2: freiwilliger Nachweis durch ETA oder Gutachten gemäß MVV TB D 3 d) | TD/ Herstellererklärung/ | X |  | X
330 360 | 335 361 |  | Kaltklebebahn |  | Mogafix KSK-E 30 | Mogat-Werke |  |  |  | QNG PREMIUM | QNG PREMIUM | 10. Bauprodukte auf Bitumenbasis | 10.3 Empfehlung für die Planung, Ausführung und Betrieb von Kälteanlagen für öffentliche Gebäude, Arbeitskreis Maschinen- und Elektrotechnik staatlicher und kommunaler Verwaltungen (AMEV) | 10.3 Biozide / Wurzelschutzmittel | 10.3 - Keine CMR-Stoffe 1A/1B k) - Deklaration biozider Wirkstoffe - Eluat kumulierter Austrag: Mecoprop ≤ 47,0 mg/m2 | 10.3 TD, Herstellererklärung zu Inhaltsstoffen, Prüfzeugnis von Elutionsversuch nach CEN/ TS 16637-2: freiwilliger Nachweis durch ETA oder Gutachten gemäß MVV TB D 3 d) | TD/ Herstellererklärung/ | X |  | X
330 340 350 360 | 334 344 353 361 |  | Horizontalsperre / Abdichtung unter Wänden |  | Delta-Mauerwerkssperre | Dörken GmbH & Co.KG |  |  |  | keine Angabe | keine Angabe | 11. Bauprodukte aus Kunststoffen oder Metallen | 11.1 Wand- und Deckenbeläge (z.B. Vinyltapeten, Wandbekleidungen) und Beschichtungen (z.B. flüssige Tapeten, Dekorapplikationen), Lichtkuppeln und Kunststofffenster aus PVC sowie PVC-Folien zur Abdichtung an Dach und Außenwand UG | 11.1 Schwermetalle (Blei, Cadmium, Zinn) / Emissionen / SVHC: Phthalate | 11.1 - keine Zinn-, Cadmium- und Bleistabilisatoren c) - Wandbekleidungen und -beschichtungen: Einhaltung AgBB-Schema b) d) - reproduktionstoxische Phthalat- Weichmacher ≤ 0,10 % | 11.1 TD mit Auslobung der AgBB-Güte oder freiwilliger Nachweis durch ETA oder Gutachten gemäß MVV TB D 3 d), Herstellererklärung zu Inhaltsstoffen | TD/ Herstellererklärung/ | X |  | X
330 340 350 360 | 334 344 353 361 |  | Sauberkeitsschicht / Mauerschutz |  | Delta-Noppenbahn NB | Dörken GmbH & Co.KG |  |  |  | keine Angabe | keine Angabe | 11. Bauprodukte aus Kunststoffen oder Metallen | 11.1 Wand- und Deckenbeläge (z.B. Vinyltapeten, Wandbekleidungen) und Beschichtungen (z.B. flüssige Tapeten, Dekorapplikationen), Lichtkuppeln und Kunststofffenster aus PVC sowie PVC-Folien zur Abdichtung an Dach und Außenwand UG | 11.1 Schwermetalle (Blei, Cadmium, Zinn) / Emissionen / SVHC: Phthalate | 11.1 - keine Zinn-, Cadmium- und Bleistabilisatoren c) - Wandbekleidungen und -beschichtungen: Einhaltung AgBB-Schema b) d) - reproduktionstoxische Phthalat- Weichmacher ≤ 0,10 % | 11.1 TD mit Auslobung der AgBB-Güte oder freiwilliger Nachweis durch ETA oder Gutachten gemäß MVV TB D 3 d), Herstellererklärung zu Inhaltsstoffen | Herstellererklärung/ |  |  | X
330 340 350 360 | 334 344 353 361 |  | Kunststoff- und Kautschuk-Dichtungsbahnen |  | Rhepanol hfk | FDT Flachdach Technologie GmbH |  |  |  | keine Angabe | keine Angabe | 11. Bauprodukte aus Kunststoffen oder Metallen | 11.1 Wand- und Deckenbeläge (z.B. Vinyltapeten, Wandbekleidungen) und Beschichtungen (z.B. flüssige Tapeten, Dekorapplikationen), Lichtkuppeln und Kunststofffenster aus PVC sowie PVC-Folien zur Abdichtung an Dach und Außenwand UG | 11.1 Schwermetalle (Blei, Cadmium, Zinn) / Emissionen / SVHC: Phthalate | 11.1 - keine Zinn-, Cadmium- und Bleistabilisatoren c) - Wandbekleidungen und -beschichtungen: Einhaltung AgBB-Schema b) d) - reproduktionstoxische Phthalat- Weichmacher ≤ 0,10 % | 11.1 TD mit Auslobung der AgBB-Güte oder freiwilliger Nachweis durch ETA oder Gutachten gemäß MVV TB D 3 d), Herstellererklärung zu Inhaltsstoffen | Prüfzertifikat/ EPD/ |  |  |  | X |  |  |  | X
330 340 350 360 | 334 344 353 361 |  | Kunststoff- und Kautschuk-Dichtungsbahnen |  | Rhepanol hg | FDT Flachdach Technologie GmbH |  |  |  | keine Angabe | keine Angabe | 11. Bauprodukte aus Kunststoffen oder Metallen | 11.1 Wand- und Deckenbeläge (z.B. Vinyltapeten, Wandbekleidungen) und Beschichtungen (z.B. flüssige Tapeten, Dekorapplikationen), Lichtkuppeln und Kunststofffenster aus PVC sowie PVC-Folien zur Abdichtung an Dach und Außenwand UG | 11.1 Schwermetalle (Blei, Cadmium, Zinn) / Emissionen / SVHC: Phthalate | 11.1 - keine Zinn-, Cadmium- und Bleistabilisatoren c) - Wandbekleidungen und -beschichtungen: Einhaltung AgBB-Schema b) d) - reproduktionstoxische Phthalat- Weichmacher ≤ 0,10 % | 11.1 TD mit Auslobung der AgBB-Güte oder freiwilliger Nachweis durch ETA oder Gutachten gemäß MVV TB D 3 d), Herstellererklärung zu Inhaltsstoffen | TD/ EPD/ | X | [6 empty] | X
330 340 350 360 | 334 344 353 361 |  | Kunststoff-Alu Rahmen |  | Trocal 88 MD AluClip | Profine Austria GmbH |  |  |  | < 1 mg/m³ | < 100 µg/m³ | 11. Bauprodukte aus Kunststoffen oder Metallen | 11.1 Wand- und Deckenbeläge (z.B. Vinyltapeten, Wandbekleidungen) und Beschichtungen (z.B. flüssige Tapeten, Dekorapplikationen), Lichtkuppeln und Kunststofffenster aus PVC sowie PVC-Folien zur Abdichtung an Dach und Außenwand UG | 11.1 Schwermetalle (Blei, Cadmium, Zinn) / Emissionen / SVHC: Phthalate | 11.1 - keine Zinn-, Cadmium- und Bleistabilisatoren c) - Wandbekleidungen und -beschichtungen: Einhaltung AgBB-Schema b) d) - reproduktionstoxische Phthalat- Weichmacher ≤ 0,10 % | 11.1 TD mit Auslobung der AgBB-Güte oder freiwilliger Nachweis durch ETA oder Gutachten gemäß MVV TB D 3 d), Herstellererklärung zu Inhaltsstoffen | EPD/ | [7 empty] | X
330 340 350 360 | 334 344 353 361 |  | Kunststoff-Abdichtungsbahn |  | Thermofol | Bauder |  |  |  | keine Angabe | keine Angabe | 11. Bauprodukte aus Kunststoffen oder Metallen | 11.1 Wand- und Deckenbeläge (z.B. Vinyltapeten, Wandbekleidungen) und Beschichtungen (z.B. flüssige Tapeten, Dekorapplikationen), Lichtkuppeln und Kunststofffenster aus PVC sowie PVC-Folien zur Abdichtung an Dach und Außenwand UG | 11.1 Schwermetalle (Blei, Cadmium, Zinn) / Emissionen / SVHC: Phthalate | 11.1 - keine Zinn-, Cadmium- und Bleistabilisatoren c) - Wandbekleidungen und -beschichtungen: Einhaltung AgBB-Schema b) d) - reproduktionstoxische Phthalat- Weichmacher ≤ 0,10 % | 11.1 TD mit Auslobung der AgBB-Güte oder freiwilliger Nachweis durch ETA oder Gutachten gemäß MVV TB D 3 d), Herstellererklärung zu Inhaltsstoffen | Herstellererklärung/ EPD/ |  |  | X |  |  |  |  | X
330 340 350 360 | 334 344 353 361 |  | Kunststofffenster |  | Softline 82 MD | Veka |  |  |  | < 1 mg/m³ | < 100 µg/m³ | 11. Bauprodukte aus Kunststoffen oder Metallen | 11.1 Wand- und Deckenbeläge (z.B. Vinyltapeten, Wandbekleidungen) und Beschichtungen (z.B. flüssige Tapeten, Dekorapplikationen), Lichtkuppeln und Kunststofffenster aus PVC sowie PVC-Folien zur Abdichtung an Dach und Außenwand UG | 11.1 Schwermetalle (Blei, Cadmium, Zinn) / Emissionen / SVHC: Phthalate | 11.1 - keine Zinn-, Cadmium- und Bleistabilisatoren c) - Wandbekleidungen und -beschichtungen: Einhaltung AgBB-Schema b) d) - reproduktionstoxische Phthalat- Weichmacher ≤ 0,10 % | 11.1 TD mit Auslobung der AgBB-Güte oder freiwilliger Nachweis durch ETA oder Gutachten gemäß MVV TB D 3 d), Herstellererklärung zu Inhaltsstoffen | Herstellererklärung/ EPD/ |  |  | X |  |  |  |  | X
330 340 350 360 | 334 344 353 361 |  | Kunststofffenster |  | Designo R6 Schwingfenster Kunststoff | Roto |  |  |  | keine Angabe | keine Angabe | 11. Bauprodukte aus Kunststoffen oder Metallen | 11.1 Wand- und Deckenbeläge (z.B. Vinyltapeten, Wandbekleidungen) und Beschichtungen (z.B. flüssige Tapeten, Dekorapplikationen), Lichtkuppeln und Kunststofffenster aus PVC sowie PVC-Folien zur Abdichtung an Dach und Außenwand UG | 11.1 Schwermetalle (Blei, Cadmium, Zinn) / Emissionen / SVHC: Phthalate | 11.1 - keine Zinn-, Cadmium- und Bleistabilisatoren c) - Wandbekleidungen und -beschichtungen: Einhaltung AgBB-Schema b) d) - reproduktionstoxische Phthalat- Weichmacher ≤ 0,10 % | 11.1 TD mit Auslobung der AgBB-Güte oder freiwilliger Nachweis durch ETA oder Gutachten gemäß MVV TB D 3 d), Herstellererklärung zu Inhaltsstoffen | TD/ Herstellererklärung/ | X |  | X
330 340 350 360 | 334 344 353 361 |  | Kunststofffenster |  | Designo R8 Schwingfenster Kunststoff | Roto |  |  |  | keine Angabe | keine Angabe | 11. Bauprodukte aus Kunststoffen oder Metallen | 11.1 Wand- und Deckenbeläge (z.B. Vinyltapeten, Wandbekleidungen) und Beschichtungen (z.B. flüssige Tapeten, Dekorapplikationen), Lichtkuppeln und Kunststofffenster aus PVC sowie PVC-Folien zur Abdichtung an Dach und Außenwand UG | 11.1 Schwermetalle (Blei, Cadmium, Zinn) / Emissionen / SVHC: Phthalate | 11.1 - keine Zinn-, Cadmium- und Bleistabilisatoren c) - Wandbekleidungen und -beschichtungen: Einhaltung AgBB-Schema b) d) - reproduktionstoxische Phthalat- Weichmacher ≤ 0,10 % | 11.1 TD mit Auslobung der AgBB-Güte oder freiwilliger Nachweis durch ETA oder Gutachten gemäß MVV TB D 3 d), Herstellererklärung zu Inhaltsstoffen | TD/ Herstellererklärung/ | X |  | X
330 340 350 360 | 334 344 353 361 |  | Kunststofffenster |  | OnTop Flachdachfenster Fixverglast | Roto |  |  |  | keine Angabe | keine Angabe | 11. Bauprodukte aus Kunststoffen oder Metallen | 11.1 Wand- und Deckenbeläge (z.B. Vinyltapeten, Wandbekleidungen) und Beschichtungen (z.B. flüssige Tapeten, Dekorapplikationen), Lichtkuppeln und Kunststofffenster aus PVC sowie PVC-Folien zur Abdichtung an Dach und Außenwand UG | 11.1 Schwermetalle (Blei, Cadmium, Zinn) / Emissionen / SVHC: Phthalate | 11.1 - keine Zinn-, Cadmium- und Bleistabilisatoren c) - Wandbekleidungen und -beschichtungen: Einhaltung AgBB-Schema b) d) - reproduktionstoxische Phthalat- Weichmacher ≤ 0,10 % | 11.1 TD mit Auslobung der AgBB-Güte oder freiwilliger Nachweis durch ETA oder Gutachten gemäß MVV TB D 3 d), Herstellererklärung zu Inhaltsstoffen | TD/ Herstellererklärung/ | X |  | X
330 340 350 360 | 334 344 353 361 |  | Kunststofffenster |  | OnTop Tronic Flachdachfenster | Roto |  |  |  | keine Angabe | keine Angabe | 11. Bauprodukte aus Kunststoffen oder Metallen | 11.1 Wand- und Deckenbeläge (z.B. Vinyltapeten, Wandbekleidungen) und Beschichtungen (z.B. flüssige Tapeten, Dekorapplikationen), Lichtkuppeln und Kunststofffenster aus PVC sowie PVC-Folien zur Abdichtung an Dach und Außenwand UG | 11.1 Schwermetalle (Blei, Cadmium, Zinn) / Emissionen / SVHC: Phthalate | 11.1 - keine Zinn-, Cadmium- und Bleistabilisatoren c) - Wandbekleidungen und -beschichtungen: Einhaltung AgBB-Schema b) d) - reproduktionstoxische Phthalat- Weichmacher ≤ 0,10 % | 11.1 TD mit Auslobung der AgBB-Güte oder freiwilliger Nachweis durch ETA oder Gutachten gemäß MVV TB D 3 d), Herstellererklärung zu Inhaltsstoffen | TD/ Herstellererklärung/ | X |  | X
330 340 350 360 | 334 344 353 361 |  | Kunststofffenster |  | RotoQ Schwingfenster Q4 Kunststoff | Roto |  |  |  | keine Angabe | keine Angabe | 11. Bauprodukte aus Kunststoffen oder Metallen | 11.1 Wand- und Deckenbeläge (z.B. Vinyltapeten, Wandbekleidungen) und Beschichtungen (z.B. flüssige Tapeten, Dekorapplikationen), Lichtkuppeln und Kunststofffenster aus PVC sowie PVC-Folien zur Abdichtung an Dach und Außenwand UG | 11.1 Schwermetalle (Blei, Cadmium, Zinn) / Emissionen / SVHC: Phthalate | 11.1 - keine Zinn-, Cadmium- und Bleistabilisatoren c) - Wandbekleidungen und -beschichtungen: Einhaltung AgBB-Schema b) d) - reproduktionstoxische Phthalat- Weichmacher ≤ 0,10 % | 11.1 TD mit Auslobung der AgBB-Güte oder freiwilliger Nachweis durch ETA oder Gutachten gemäß MVV TB D 3 d), Herstellererklärung zu Inhaltsstoffen | TD/ Herstellererklärung/ | X |  | X
330 340 350 360 | 334 344 353 361 |  | PVC-Fenstersystem |  | SYNEGO | Rehau |  |  |  | keine Angabe | keine Angabe | 11. Bauprodukte aus Kunststoffen oder Metallen | 11.1 Wand- und Deckenbeläge (z.B. Vinyltapeten, Wandbekleidungen) und Beschichtungen (z.B. flüssige Tapeten, Dekorapplikationen), Lichtkuppeln und Kunststofffenster aus PVC sowie PVC-Folien zur Abdichtung an Dach und Außenwand UG | 11.1 Schwermetalle (Blei, Cadmium, Zinn) / Emissionen / SVHC: Phthalate | 11.1 - keine Zinn-, Cadmium- und Bleistabilisatoren c) - Wandbekleidungen und -beschichtungen: Einhaltung AgBB-Schema b) d) - reproduktionstoxische Phthalat- Weichmacher ≤ 0,10 % | 11.1 TD mit Auslobung der AgBB-Güte oder freiwilliger Nachweis durch ETA oder Gutachten gemäß MVV TB D 3 d), Herstellererklärung zu Inhaltsstoffen | Herstellererklärung/ |  |  | X
330 340 350 360 | 334 344 353 361 |  | Kunststofffenster |  | Therm 3.0 | Aco |  |  |  | keine Angabe | keine Angabe | 11. Bauprodukte aus Kunststoffen oder Metallen | 11.1 Wand- und Deckenbeläge (z.B. Vinyltapeten, Wandbekleidungen) und Beschichtungen (z.B. flüssige Tapeten, Dekorapplikationen), Lichtkuppeln und Kunststofffenster aus PVC sowie PVC-Folien zur Abdichtung an Dach und Außenwand UG | 11.1 Schwermetalle (Blei, Cadmium, Zinn) / Emissionen / SVHC: Phthalate | 11.1 - keine Zinn-, Cadmium- und Bleistabilisatoren c) - Wandbekleidungen und -beschichtungen: Einhaltung AgBB-Schema b) d) - reproduktionstoxische Phthalat- Weichmacher ≤ 0,10 % | 11.1 TD mit Auslobung der AgBB-Güte oder freiwilliger Nachweis durch ETA oder Gutachten gemäß MVV TB D 3 d), Herstellererklärung zu Inhaltsstoffen | Herstellererklärung/ |  |  | X
330 340 350 360 | 334 344 353 361 |  | Kunststofffenster |  | Therm 1.2 | Aco |  |  |  | keine Angabe | keine Angabe | 11. Bauprodukte aus Kunststoffen oder Metallen | 11.1 Wand- und Deckenbeläge (z.B. Vinyltapeten, Wandbekleidungen) und Beschichtungen (z.B. flüssige Tapeten, Dekorapplikationen), Lichtkuppeln und Kunststofffenster aus PVC sowie PVC-Folien zur Abdichtung an Dach und Außenwand UG | 11.1 Schwermetalle (Blei, Cadmium, Zinn) / Emissionen / SVHC: Phthalate | 11.1 - keine Zinn-, Cadmium- und Bleistabilisatoren c) - Wandbekleidungen und -beschichtungen: Einhaltung AgBB-Schema b) d) - reproduktionstoxische Phthalat- Weichmacher ≤ 0,10 % | 11.1 TD mit Auslobung der AgBB-Güte oder freiwilliger Nachweis durch ETA oder Gutachten gemäß MVV TB D 3 d), Herstellererklärung zu Inhaltsstoffen | Herstellererklärung/ |  |  | X
330 340 350 360 | 334 344 353 361 |  | Kunststofffenster |  | Nebenraumfenster ACO | Aco |  |  |  | keine Angabe | keine Angabe | 11. Bauprodukte aus Kunststoffen oder Metallen | 11.1 Wand- und Deckenbeläge (z.B. Vinyltapeten, Wandbekleidungen) und Beschichtungen (z.B. flüssige Tapeten, Dekorapplikationen), Lichtkuppeln und Kunststofffenster aus PVC sowie PVC-Folien zur Abdichtung an Dach und Außenwand UG | 11.1 Schwermetalle (Blei, Cadmium, Zinn) / Emissionen / SVHC: Phthalate | 11.1 - keine Zinn-, Cadmium- und Bleistabilisatoren c) - Wandbekleidungen und -beschichtungen: Einhaltung AgBB-Schema b) d) - reproduktionstoxische Phthalat- Weichmacher ≤ 0,10 % | 11.1 TD mit Auslobung der AgBB-Güte oder freiwilliger Nachweis durch ETA oder Gutachten gemäß MVV TB D 3 d), Herstellererklärung zu Inhaltsstoffen | Herstellererklärung/ Prüfzertifikat/ |  |  | X | X
330 340 350 360 | 334 344 353 361 |  | dezentrale Lüftungsanlage |  | AEROMAT VT-System | Siegenia |  |  |  | keine Angabe | keine Angabe | 11. Bauprodukte aus Kunststoffen oder Metallen | 11.1 Wand- und Deckenbeläge (z.B. Vinyltapeten, Wandbekleidungen) und Beschichtungen (z.B. flüssige Tapeten, Dekorapplikationen), Lichtkuppeln und Kunststofffenster aus PVC sowie PVC-Folien zur Abdichtung an Dach und Außenwand UG | 11.1 Schwermetalle (Blei, Cadmium, Zinn) / Emissionen / SVHC: Phthalate | 11.1 - keine Zinn-, Cadmium- und Bleistabilisatoren c) - Wandbekleidungen und -beschichtungen: Einhaltung AgBB-Schema b) d) - reproduktionstoxische Phthalat- Weichmacher ≤ 0,10 % | 11.1 TD mit Auslobung der AgBB-Güte oder freiwilliger Nachweis durch ETA oder Gutachten gemäß MVV TB D 3 d), Herstellererklärung zu Inhaltsstoffen | Herstellererklärung/ |  |  | X
330 340 350 360 | 334 344 353 361 |  | dezentrale Lüftungsanlage |  | AEROTUBE-System | Siegenia |  |  |  | keine Angabe | keine Angabe | 11. Bauprodukte aus Kunststoffen oder Metallen | 11.1 Wand- und Deckenbeläge (z.B. Vinyltapeten, Wandbekleidungen) und Beschichtungen (z.B. flüssige Tapeten, Dekorapplikationen), Lichtkuppeln und Kunststofffenster aus PVC sowie PVC-Folien zur Abdichtung an Dach und Außenwand UG | 11.1 Schwermetalle (Blei, Cadmium, Zinn) / Emissionen / SVHC: Phthalate | 11.1 - keine Zinn-, Cadmium- und Bleistabilisatoren c) - Wandbekleidungen und -beschichtungen: Einhaltung AgBB-Schema b) d) - reproduktionstoxische Phthalat- Weichmacher ≤ 0,10 % | 11.1 TD mit Auslobung der AgBB-Güte oder freiwilliger Nachweis durch ETA oder Gutachten gemäß MVV TB D 3 d), Herstellererklärung zu Inhaltsstoffen | Herstellererklärung/ |  |  | X
330 340 350 360 | 334 344 353 361 |  | zentrale Lüftungsanlage |  | Carma 9010 Smart | Zehnder |  |  |  | keine Angabe | keine Angabe | 11. Bauprodukte aus Kunststoffen oder Metallen | 11.1 Wand- und Deckenbeläge (z.B. Vinyltapeten, Wandbekleidungen) und Beschichtungen (z.B. flüssige Tapeten, Dekorapplikationen), Lichtkuppeln und Kunststofffenster aus PVC sowie PVC-Folien zur Abdichtung an Dach und Außenwand UG | 11.1 Schwermetalle (Blei, Cadmium, Zinn) / Emissionen / SVHC: Phthalate | 11.1 - keine Zinn-, Cadmium- und Bleistabilisatoren c) - Wandbekleidungen und -beschichtungen: Einhaltung AgBB-Schema b) d) - reproduktionstoxische Phthalat- Weichmacher ≤ 0,10 % | 11.1 TD mit Auslobung der AgBB-Güte oder freiwilliger Nachweis durch ETA oder Gutachten gemäß MVV TB D 3 d), Herstellererklärung zu Inhaltsstoffen | TD/ Herstellererklärung/ | X |  | X
330 340 350 360 | 334 344 353 361 |  | zentrale Lüftungsanlage |  | Neotime 600 Infinite | Zehnder |  |  |  | keine Angabe | keine Angabe | 11. Bauprodukte aus Kunststoffen oder Metallen | 11.1 Wand- und Deckenbeläge (z.B. Vinyltapeten, Wandbekleidungen) und Beschichtungen (z.B. flüssige Tapeten, Dekorapplikationen), Lichtkuppeln und Kunststofffenster aus PVC sowie PVC-Folien zur Abdichtung an Dach und Außenwand UG | 11.1 Schwermetalle (Blei, Cadmium, Zinn) / Emissionen / SVHC: Phthalate | 11.1 - keine Zinn-, Cadmium- und Bleistabilisatoren c) - Wandbekleidungen und -beschichtungen: Einhaltung AgBB-Schema b) d) - reproduktionstoxische Phthalat- Weichmacher ≤ 0,10 % | 11.1 TD mit Auslobung der AgBB-Güte oder freiwilliger Nachweis durch ETA oder Gutachten gemäß MVV TB D 3 d), Herstellererklärung zu Inhaltsstoffen | TD/ Herstellererklärung/ | X |  | X
330 340 350 360 | 334 344 353 361 |  | Kunstofffenster |  | Phoenix 76 | TH.Zink |  |  |  | keine Angabe | keine Angabe | 11. Bauprodukte aus Kunststoffen oder Metallen | 11.1 Wand- und Deckenbeläge (z.B. Vinyltapeten, Wandbekleidungen) und Beschichtungen (z.B. flüssige Tapeten, Dekorapplikationen), Lichtkuppeln und Kunststofffenster aus PVC sowie PVC-Folien zur Abdichtung an Dach und Außenwand UG | 11.1 Schwermetalle (Blei, Cadmium, Zinn) / Emissionen / SVHC: Phthalate | 11.1 - keine Zinn-, Cadmium- und Bleistabilisatoren c) - Wandbekleidungen und -beschichtungen: Einhaltung AgBB-Schema b) d) - reproduktionstoxische Phthalat- Weichmacher ≤ 0,10 % | 11.1 TD mit Auslobung der AgBB-Güte oder freiwilliger Nachweis durch ETA oder Gutachten gemäß MVV TB D 3 d), Herstellererklärung zu Inhaltsstoffen | Herstellererklärung/ |  |  | X
330 340 350 360 | 334 344 353 361 |  | Kunstofffenster |  | Kunststofffenster ELEGANT | TH.Zink |  |  |  | keine Angabe | keine Angabe | 11. Bauprodukte aus Kunststoffen oder Metallen | 11.1 Wand- und Deckenbeläge (z.B. Vinyltapeten, Wandbekleidungen) und Beschichtungen (z.B. flüssige Tapeten, Dekorapplikationen), Lichtkuppeln und Kunststofffenster aus PVC sowie PVC-Folien zur Abdichtung an Dach und Außenwand UG | 11.1 Schwermetalle (Blei, Cadmium, Zinn) / Emissionen / SVHC: Phthalate | 11.1 - keine Zinn-, Cadmium- und Bleistabilisatoren c) - Wandbekleidungen und -beschichtungen: Einhaltung AgBB-Schema b) d) - reproduktionstoxische Phthalat- Weichmacher ≤ 0,10 % | 11.1 TD mit Auslobung der AgBB-Güte oder freiwilliger Nachweis durch ETA oder Gutachten gemäß MVV TB D 3 d), Herstellererklärung zu Inhaltsstoffen | Herstellererklärung/ |  |  | X
330 340 350 360 | 334 344 353 361 |  | Fensterbänke |  | helopal-Gußmarmor-Fensterbank | Lottmann Fensterbänke GmbH |  |  |  | keine Angabe | keine Angabe | 11. Bauprodukte aus Kunststoffen oder Metallen | 11.1 Wand- und Deckenbeläge (z.B. Vinyltapeten, Wandbekleidungen) und Beschichtungen (z.B. flüssige Tapeten, Dekorapplikationen), Lichtkuppeln und Kunststofffenster aus PVC sowie PVC-Folien zur Abdichtung an Dach und Außenwand UG | 11.1 Schwermetalle (Blei, Cadmium, Zinn) / Emissionen / SVHC: Phthalate | 11.1 - keine Zinn-, Cadmium- und Bleistabilisatoren c) - Wandbekleidungen und -beschichtungen: Einhaltung AgBB-Schema b) d) - reproduktionstoxische Phthalat- Weichmacher ≤ 0,10 % | 11.1 TD mit Auslobung der AgBB-Güte oder freiwilliger Nachweis durch ETA oder Gutachten gemäß MVV TB D 3 d), Herstellererklärung zu Inhaltsstoffen | TD/ Herstellererklärung/ | X |  | X
330 340 350 360 | 334 344 353 361 |  | Zentrale Lüftungsanlage, Lüftung |  | ComfoAir E350 | Zehnder |  |  |  | keine Angabe | keine Angabe | 11. Bauprodukte aus Kunststoffen oder Metallen | 11.1 Wand- und Deckenbeläge (z.B. Vinyltapeten, Wandbekleidungen) und Beschichtungen (z.B. flüssige Tapeten, Dekorapplikationen), Lichtkuppeln und Kunststofffenster aus PVC sowie PVC-Folien zur Abdichtung an Dach und Außenwand UG | 11.1 Schwermetalle (Blei, Cadmium, Zinn) / Emissionen / SVHC: Phthalate | 11.1 - keine Zinn-, Cadmium- und Bleistabilisatoren c) - Wandbekleidungen und -beschichtungen: Einhaltung AgBB-Schema b) d) - reproduktionstoxische Phthalat- Weichmacher ≤ 0,10 % | 11.1 TD mit Auslobung der AgBB-Güte oder freiwilliger Nachweis durch ETA oder Gutachten gemäß MVV TB D 3 d), Herstellererklärung zu Inhaltsstoffen | TD/ Herstellererklärung/ | X |  | X
330 340 350 360 | 334 344 353 361 |  | Lüftung |  | ComfoAir Q350 TR | Zehnder |  |  |  | keine Angabe | keine Angabe | 11. Bauprodukte aus Kunststoffen oder Metallen | 11.1 Wand- und Deckenbeläge (z.B. Vinyltapeten, Wandbekleidungen) und Beschichtungen (z.B. flüssige Tapeten, Dekorapplikationen), Lichtkuppeln und Kunststofffenster aus PVC sowie PVC-Folien zur Abdichtung an Dach und Außenwand UG | 11.1 Schwermetalle (Blei, Cadmium, Zinn) / Emissionen / SVHC: Phthalate | 11.1 - keine Zinn-, Cadmium- und Bleistabilisatoren c) - Wandbekleidungen und -beschichtungen: Einhaltung AgBB-Schema b) d) - reproduktionstoxische Phthalat- Weichmacher ≤ 0,10 % | 11.1 TD mit Auslobung der AgBB-Güte oder freiwilliger Nachweis durch ETA oder Gutachten gemäß MVV TB D 3 d), Herstellererklärung zu Inhaltsstoffen | Herstellererklärung/ |  |  | X
330 340 350 360 | 334 344 353 361 |  | Lüftung |  | ComfoAir Q450 TR | Zehnder |  |  |  | keine Angabe | keine Angabe | 11. Bauprodukte aus Kunststoffen oder Metallen | 11.1 Wand- und Deckenbeläge (z.B. Vinyltapeten, Wandbekleidungen) und Beschichtungen (z.B. flüssige Tapeten, Dekorapplikationen), Lichtkuppeln und Kunststofffenster aus PVC sowie PVC-Folien zur Abdichtung an Dach und Außenwand UG | 11.1 Schwermetalle (Blei, Cadmium, Zinn) / Emissionen / SVHC: Phthalate | 11.1 - keine Zinn-, Cadmium- und Bleistabilisatoren c) - Wandbekleidungen und -beschichtungen: Einhaltung AgBB-Schema b) d) - reproduktionstoxische Phthalat- Weichmacher ≤ 0,10 % | 11.1 TD mit Auslobung der AgBB-Güte oder freiwilliger Nachweis durch ETA oder Gutachten gemäß MVV TB D 3 d), Herstellererklärung zu Inhaltsstoffen | Herstellererklärung/ |  |  | X
330 340 350 360 | 334 344 353 361 |  | Lüftung |  | ComfoAir Q600 ST | Zehnder |  |  |  | keine Angabe | keine Angabe | 11. Bauprodukte aus Kunststoffen oder Metallen | 11.1 Wand- und Deckenbeläge (z.B. Vinyltapeten, Wandbekleidungen) und Beschichtungen (z.B. flüssige Tapeten, Dekorapplikationen), Lichtkuppeln und Kunststofffenster aus PVC sowie PVC-Folien zur Abdichtung an Dach und Außenwand UG | 11.1 Schwermetalle (Blei, Cadmium, Zinn) / Emissionen / SVHC: Phthalate | 11.1 - keine Zinn-, Cadmium- und Bleistabilisatoren c) - Wandbekleidungen und -beschichtungen: Einhaltung AgBB-Schema b) d) - reproduktionstoxische Phthalat- Weichmacher ≤ 0,10 % | 11.1 TD mit Auslobung der AgBB-Güte oder freiwilliger Nachweis durch ETA oder Gutachten gemäß MVV TB D 3 d), Herstellererklärung zu Inhaltsstoffen | Herstellererklärung/ |  |  | X
330 340 350 360 | 334 344 353 361 |  | Lüftung |  | ComfoCase TVA/P | Zehnder |  |  |  | keine Angabe | keine Angabe | 11. Bauprodukte aus Kunststoffen oder Metallen | 11.1 Wand- und Deckenbeläge (z.B. Vinyltapeten, Wandbekleidungen) und Beschichtungen (z.B. flüssige Tapeten, Dekorapplikationen), Lichtkuppeln und Kunststofffenster aus PVC sowie PVC-Folien zur Abdichtung an Dach und Außenwand UG | 11.1 Schwermetalle (Blei, Cadmium, Zinn) / Emissionen / SVHC: Phthalate | 11.1 - keine Zinn-, Cadmium- und Bleistabilisatoren c) - Wandbekleidungen und -beschichtungen: Einhaltung AgBB-Schema b) d) - reproduktionstoxische Phthalat- Weichmacher ≤ 0,10 % | 11.1 TD mit Auslobung der AgBB-Güte oder freiwilliger Nachweis durch ETA oder Gutachten gemäß MVV TB D 3 d), Herstellererklärung zu Inhaltsstoffen | Herstellererklärung/ |  |  | X
330 340 350 360 | 334 344 353 361 |  | Lüftung |  | ComfoPipe Compact | Zehnder |  |  |  | keine Angabe | keine Angabe | 11. Bauprodukte aus Kunststoffen oder Metallen | 11.1 Wand- und Deckenbeläge (z.B. Vinyltapeten, Wandbekleidungen) und Beschichtungen (z.B. flüssige Tapeten, Dekorapplikationen), Lichtkuppeln und Kunststofffenster aus PVC sowie PVC-Folien zur Abdichtung an Dach und Außenwand UG | 11.1 Schwermetalle (Blei, Cadmium, Zinn) / Emissionen / SVHC: Phthalate | 11.1 - keine Zinn-, Cadmium- und Bleistabilisatoren c) - Wandbekleidungen und -beschichtungen: Einhaltung AgBB-Schema b) d) - reproduktionstoxische Phthalat- Weichmacher ≤ 0,10 % | 11.1 TD mit Auslobung der AgBB-Güte oder freiwilliger Nachweis durch ETA oder Gutachten gemäß MVV TB D 3 d), Herstellererklärung zu Inhaltsstoffen | Herstellererklärung/ |  |  | X
330 340 350 360 | 334 344 353 361 |  | Dezentrale Lüftungsanlage, Lüftungsanlage |  | ComfoSpot 50 | Zehnder |  |  |  | keine Angabe | keine Angabe | 11. Bauprodukte aus Kunststoffen oder Metallen | 11.1 Wand- und Deckenbeläge (z.B. Vinyltapeten, Wandbekleidungen) und Beschichtungen (z.B. flüssige Tapeten, Dekorapplikationen), Lichtkuppeln und Kunststofffenster aus PVC sowie PVC-Folien zur Abdichtung an Dach und Außenwand UG | 11.1 Schwermetalle (Blei, Cadmium, Zinn) / Emissionen / SVHC: Phthalate | 11.1 - keine Zinn-, Cadmium- und Bleistabilisatoren c) - Wandbekleidungen und -beschichtungen: Einhaltung AgBB-Schema b) d) - reproduktionstoxische Phthalat- Weichmacher ≤ 0,10 % | 11.1 TD mit Auslobung der AgBB-Güte oder freiwilliger Nachweis durch ETA oder Gutachten gemäß MVV TB D 3 d), Herstellererklärung zu Inhaltsstoffen | TD/ Herstellererklärung/ | X |  | X
330 340 350 360 | 334 344 353 361 |  | Lüftung |  | ComfoTube | Zehnder |  |  |  | keine Angabe | keine Angabe | 11. Bauprodukte aus Kunststoffen oder Metallen | 11.1 Wand- und Deckenbeläge (z.B. Vinyltapeten, Wandbekleidungen) und Beschichtungen (z.B. flüssige Tapeten, Dekorapplikationen), Lichtkuppeln und Kunststofffenster aus PVC sowie PVC-Folien zur Abdichtung an Dach und Außenwand UG | 11.1 Schwermetalle (Blei, Cadmium, Zinn) / Emissionen / SVHC: Phthalate | 11.1 - keine Zinn-, Cadmium- und Bleistabilisatoren c) - Wandbekleidungen und -beschichtungen: Einhaltung AgBB-Schema b) d) - reproduktionstoxische Phthalat- Weichmacher ≤ 0,10 % | 11.1 TD mit Auslobung der AgBB-Güte oder freiwilliger Nachweis durch ETA oder Gutachten gemäß MVV TB D 3 d), Herstellererklärung zu Inhaltsstoffen | Herstellererklärung/ |  |  | X
330 340 350 360 | 334 344 353 361 |  | Lüftung |  | ComfoValve Luna S125 und E125 | Zehnder |  |  |  | keine Angabe | keine Angabe | 11. Bauprodukte aus Kunststoffen oder Metallen | 11.1 Wand- und Deckenbeläge (z.B. Vinyltapeten, Wandbekleidungen) und Beschichtungen (z.B. flüssige Tapeten, Dekorapplikationen), Lichtkuppeln und Kunststofffenster aus PVC sowie PVC-Folien zur Abdichtung an Dach und Außenwand UG | 11.1 Schwermetalle (Blei, Cadmium, Zinn) / Emissionen / SVHC: Phthalate | 11.1 - keine Zinn-, Cadmium- und Bleistabilisatoren c) - Wandbekleidungen und -beschichtungen: Einhaltung AgBB-Schema b) d) - reproduktionstoxische Phthalat- Weichmacher ≤ 0,10 % | 11.1 TD mit Auslobung der AgBB-Güte oder freiwilliger Nachweis durch ETA oder Gutachten gemäß MVV TB D 3 d), Herstellererklärung zu Inhaltsstoffen | Herstellererklärung/ |  |  | X
330 | 335 |  | Lüftung |  | ComfoWell | Zehnder |  |  |  | keine Angabe | keine Angabe | 11. Bauprodukte aus Kunststoffen oder Metallen | 11.1 Wand- und Deckenbeläge (z.B. Vinyltapeten, Wandbekleidungen) und Beschichtungen (z.B. flüssige Tapeten, Dekorapplikationen), Lichtkuppeln und Kunststofffenster aus PVC sowie PVC-Folien zur Abdichtung an Dach und Außenwand UG | 11.1 Schwermetalle (Blei, Cadmium, Zinn) / Emissionen / SVHC: Phthalate | 11.1 - keine Zinn-, Cadmium- und Bleistabilisatoren c) - Wandbekleidungen und -beschichtungen: Einhaltung AgBB-Schema b) d) - reproduktionstoxische Phthalat- Weichmacher ≤ 0,10 % | 11.1 TD mit Auslobung der AgBB-Güte oder freiwilliger Nachweis durch ETA oder Gutachten gemäß MVV TB D 3 d), Herstellererklärung zu Inhaltsstoffen | Herstellererklärung/ |  |  | X
330 350 360 | 335 353 361 |  | Zentrale Lüftungsanlage |  | Silvertop 06 Infinite | Zehnder |  |  |  | keine Angabe | keine Angabe | 11. Bauprodukte aus Kunststoffen oder Metallen | 11.1 Wand- und Deckenbeläge (z.B. Vinyltapeten, Wandbekleidungen) und Beschichtungen (z.B. flüssige Tapeten, Dekorapplikationen), Lichtkuppeln und Kunststofffenster aus PVC sowie PVC-Folien zur Abdichtung an Dach und Außenwand UG | 11.1 Schwermetalle (Blei, Cadmium, Zinn) / Emissionen / SVHC: Phthalate | 11.1 - keine Zinn-, Cadmium- und Bleistabilisatoren c) - Wandbekleidungen und -beschichtungen: Einhaltung AgBB-Schema b) d) - reproduktionstoxische Phthalat- Weichmacher ≤ 0,10 % | 11.1 TD mit Auslobung der AgBB-Güte oder freiwilliger Nachweis durch ETA oder Gutachten gemäß MVV TB D 3 d), Herstellererklärung zu Inhaltsstoffen | TD/ Herstellererklärung/ | X |  | X
330 340 350 360 | 334 344 353 361 |  | Kunststoffprofile für Fenster |  | Kunststoffprofile für Fenster | Aluplast |  |  |  | keine Angabe | keine Angabe | 11. Bauprodukte aus Kunststoffen oder Metallen | 11.1 Wand- und Deckenbeläge (z.B. Vinyltapeten, Wandbekleidungen) und Beschichtungen (z.B. flüssige Tapeten, Dekorapplikationen), Lichtkuppeln und Kunststofffenster aus PVC sowie PVC-Folien zur Abdichtung an Dach und Außenwand UG | 11.1 Schwermetalle (Blei, Cadmium, Zinn) / Emissionen / SVHC: Phthalate | 11.1 - keine Zinn-, Cadmium- und Bleistabilisatoren c) - Wandbekleidungen und -beschichtungen: Einhaltung AgBB-Schema b) d) - reproduktionstoxische Phthalat- Weichmacher ≤ 0,10 % | 11.1 TD mit Auslobung der AgBB-Güte oder freiwilliger Nachweis durch ETA oder Gutachten gemäß MVV TB D 3 d), Herstellererklärung zu Inhaltsstoffen | Herstellererklärung/ |  |  | X
330 340 350 360 | 334 344 353 361 |  | Kunstdtoffprofile für Fenster (pE 72 bE 73/ bE 82/ bE 92/ gE 76/ Streamline/ Hebe-Schiebe Tür |  | Kunststofffenster | Salamander |  |  |  | keine Angabe | keine Angabe | 11. Bauprodukte aus Kunststoffen oder Metallen | 11.1 Wand- und Deckenbeläge (z.B. Vinyltapeten, Wandbekleidungen) und Beschichtungen (z.B. flüssige Tapeten, Dekorapplikationen), Lichtkuppeln und Kunststofffenster aus PVC sowie PVC-Folien zur Abdichtung an Dach und Außenwand UG | 11.1 Schwermetalle (Blei, Cadmium, Zinn) / Emissionen / SVHC: Phthalate | 11.1 - keine Zinn-, Cadmium- und Bleistabilisatoren c) - Wandbekleidungen und -beschichtungen: Einhaltung AgBB-Schema b) d) - reproduktionstoxische Phthalat- Weichmacher ≤ 0,10 % | 11.1 TD mit Auslobung der AgBB-Güte oder freiwilliger Nachweis durch ETA oder Gutachten gemäß MVV TB D 3 d), Herstellererklärung zu Inhaltsstoffen | Herstellererklärung/ |  |  | X
330 340 350 360 | 334 344 353 361 |  | Kunstdtoffprofile für Fenster |  | Kunststofffenster | Schüco |  |  |  | keine Angabe | keine Angabe | 11. Bauprodukte aus Kunststoffen oder Metallen | 11.1 Wand- und Deckenbeläge (z.B. Vinyltapeten, Wandbekleidungen) und Beschichtungen (z.B. flüssige Tapeten, Dekorapplikationen), Lichtkuppeln und Kunststofffenster aus PVC sowie PVC-Folien zur Abdichtung an Dach und Außenwand UG | 11.1 Schwermetalle (Blei, Cadmium, Zinn) / Emissionen / SVHC: Phthalate | 11.1 - keine Zinn-, Cadmium- und Bleistabilisatoren c) - Wandbekleidungen und -beschichtungen: Einhaltung AgBB-Schema b) d) - reproduktionstoxische Phthalat- Weichmacher ≤ 0,10 % | 11.1 TD mit Auslobung der AgBB-Güte oder freiwilliger Nachweis durch ETA oder Gutachten gemäß MVV TB D 3 d), Herstellererklärung zu Inhaltsstoffen | Herstellererklärung/ |  |  | X
330 340 350 360 | 334 344 353 361 |  | Kunstdtoffprofile für Fenster |  | Kunststofffenster | Kömmerling |  |  |  | keine Angabe | keine Angabe | 11. Bauprodukte aus Kunststoffen oder Metallen | 11.1 Wand- und Deckenbeläge (z.B. Vinyltapeten, Wandbekleidungen) und Beschichtungen (z.B. flüssige Tapeten, Dekorapplikationen), Lichtkuppeln und Kunststofffenster aus PVC sowie PVC-Folien zur Abdichtung an Dach und Außenwand UG | 11.1 Schwermetalle (Blei, Cadmium, Zinn) / Emissionen / SVHC: Phthalate | 11.1 - keine Zinn-, Cadmium- und Bleistabilisatoren c) - Wandbekleidungen und -beschichtungen: Einhaltung AgBB-Schema b) d) - reproduktionstoxische Phthalat- Weichmacher ≤ 0,10 % | 11.1 TD mit Auslobung der AgBB-Güte oder freiwilliger Nachweis durch ETA oder Gutachten gemäß MVV TB D 3 d), Herstellererklärung zu Inhaltsstoffen | Herstellererklärung/ |  |  | X
330 340 350 360 | 334 344 353 361 |  | Rollladen |  | MS 26 RA 80 | Aktiv-System |  |  |  | keine Angabe | keine Angabe | 11. Bauprodukte aus Kunststoffen oder Metallen | 11.1 Wand- und Deckenbeläge (z.B. Vinyltapeten, Wandbekleidungen) und Beschichtungen (z.B. flüssige Tapeten, Dekorapplikationen), Lichtkuppeln und Kunststofffenster aus PVC sowie PVC-Folien zur Abdichtung an Dach und Außenwand UG | 11.1 Schwermetalle (Blei, Cadmium, Zinn) / Emissionen / SVHC: Phthalate | 11.1 - keine Zinn-, Cadmium- und Bleistabilisatoren c) - Wandbekleidungen und -beschichtungen: Einhaltung AgBB-Schema b) d) - reproduktionstoxische Phthalat- Weichmacher ≤ 0,10 % | 11.1 TD mit Auslobung der AgBB-Güte oder freiwilliger Nachweis durch ETA oder Gutachten gemäß MVV TB D 3 d), Herstellererklärung zu Inhaltsstoffen | TD/ Herstellererklärung/ | X |  | X
330 340 350 360 | 334 344 353 361 |  | Rollladen |  | MS 30 RA 80 | Aktiv-System |  |  |  | keine Angabe | keine Angabe | 11. Bauprodukte aus Kunststoffen oder Metallen | 11.1 Wand- und Deckenbeläge (z.B. Vinyltapeten, Wandbekleidungen) und Beschichtungen (z.B. flüssige Tapeten, Dekorapplikationen), Lichtkuppeln und Kunststofffenster aus PVC sowie PVC-Folien zur Abdichtung an Dach und Außenwand UG | 11.1 Schwermetalle (Blei, Cadmium, Zinn) / Emissionen / SVHC: Phthalate | 11.1 - keine Zinn-, Cadmium- und Bleistabilisatoren c) - Wandbekleidungen und -beschichtungen: Einhaltung AgBB-Schema b) d) - reproduktionstoxische Phthalat- Weichmacher ≤ 0,10 % | 11.1 TD mit Auslobung der AgBB-Güte oder freiwilliger Nachweis durch ETA oder Gutachten gemäß MVV TB D 3 d), Herstellererklärung zu Inhaltsstoffen | TD/ Herstellererklärung/ | X |  | X
330 340 350 360 | 334 344 353 361 |  | Rollladen |  | MS 36 RA 80 | Aktiv-System |  |  |  | keine Angabe | keine Angabe | 11. Bauprodukte aus Kunststoffen oder Metallen | 11.1 Wand- und Deckenbeläge (z.B. Vinyltapeten, Wandbekleidungen) und Beschichtungen (z.B. flüssige Tapeten, Dekorapplikationen), Lichtkuppeln und Kunststofffenster aus PVC sowie PVC-Folien zur Abdichtung an Dach und Außenwand UG | 11.1 Schwermetalle (Blei, Cadmium, Zinn) / Emissionen / SVHC: Phthalate | 11.1 - keine Zinn-, Cadmium- und Bleistabilisatoren c) - Wandbekleidungen und -beschichtungen: Einhaltung AgBB-Schema b) d) - reproduktionstoxische Phthalat- Weichmacher ≤ 0,10 % | 11.1 TD mit Auslobung der AgBB-Güte oder freiwilliger Nachweis durch ETA oder Gutachten gemäß MVV TB D 3 d), Herstellererklärung zu Inhaltsstoffen | TD/ Herstellererklärung/ | X |  | X
330 340 350 360 | 334 344 353 361 |  | Rollladen |  | MS 42 RA 80 | Aktiv-System |  |  |  | keine Angabe | keine Angabe | 11. Bauprodukte aus Kunststoffen oder Metallen | 11.1 Wand- und Deckenbeläge (z.B. Vinyltapeten, Wandbekleidungen) und Beschichtungen (z.B. flüssige Tapeten, Dekorapplikationen), Lichtkuppeln und Kunststofffenster aus PVC sowie PVC-Folien zur Abdichtung an Dach und Außenwand UG | 11.1 Schwermetalle (Blei, Cadmium, Zinn) / Emissionen / SVHC: Phthalate | 11.1 - keine Zinn-, Cadmium- und Bleistabilisatoren c) - Wandbekleidungen und -beschichtungen: Einhaltung AgBB-Schema b) d) - reproduktionstoxische Phthalat- Weichmacher ≤ 0,10 % | 11.1 TD mit Auslobung der AgBB-Güte oder freiwilliger Nachweis durch ETA oder Gutachten gemäß MVV TB D 3 d), Herstellererklärung zu Inhaltsstoffen | TD/ Herstellererklärung/ | X |  | X
330 340 350 360 | 334 344 353 361 |  | Rollladen |  | MS 49 RA 80 | Aktiv-System |  |  |  | keine Angabe | keine Angabe | 11. Bauprodukte aus Kunststoffen oder Metallen | 11.1 Wand- und Deckenbeläge (z.B. Vinyltapeten, Wandbekleidungen) und Beschichtungen (z.B. flüssige Tapeten, Dekorapplikationen), Lichtkuppeln und Kunststofffenster aus PVC sowie PVC-Folien zur Abdichtung an Dach und Außenwand UG | 11.1 Schwermetalle (Blei, Cadmium, Zinn) / Emissionen / SVHC: Phthalate | 11.1 - keine Zinn-, Cadmium- und Bleistabilisatoren c) - Wandbekleidungen und -beschichtungen: Einhaltung AgBB-Schema b) d) - reproduktionstoxische Phthalat- Weichmacher ≤ 0,10 % | 11.1 TD mit Auslobung der AgBB-Güte oder freiwilliger Nachweis durch ETA oder Gutachten gemäß MVV TB D 3 d), Herstellererklärung zu Inhaltsstoffen | TD/ Herstellererklärung/ | X |  | X
330 340 350 360 | 334 344 353 361 |  | Raffstore |  | MS 26 RS 124 | Aktiv-System |  |  |  | keine Angabe | keine Angabe | 11. Bauprodukte aus Kunststoffen oder Metallen | 11.1 Wand- und Deckenbeläge (z.B. Vinyltapeten, Wandbekleidungen) und Beschichtungen (z.B. flüssige Tapeten, Dekorapplikationen), Lichtkuppeln und Kunststofffenster aus PVC sowie PVC-Folien zur Abdichtung an Dach und Außenwand UG | 11.1 Schwermetalle (Blei, Cadmium, Zinn) / Emissionen / SVHC: Phthalate | 11.1 - keine Zinn-, Cadmium- und Bleistabilisatoren c) - Wandbekleidungen und -beschichtungen: Einhaltung AgBB-Schema b) d) - reproduktionstoxische Phthalat- Weichmacher ≤ 0,10 % | 11.1 TD mit Auslobung der AgBB-Güte oder freiwilliger Nachweis durch ETA oder Gutachten gemäß MVV TB D 3 d), Herstellererklärung zu Inhaltsstoffen | TD/ Herstellererklärung/ | X |  | X
330 340 350 360 | 334 344 353 361 |  | Raffstore |  | MS 26 RS 140 | Aktiv-System |  |  |  | keine Angabe | keine Angabe | 11. Bauprodukte aus Kunststoffen oder Metallen | 11.1 Wand- und Deckenbeläge (z.B. Vinyltapeten, Wandbekleidungen) und Beschichtungen (z.B. flüssige Tapeten, Dekorapplikationen), Lichtkuppeln und Kunststofffenster aus PVC sowie PVC-Folien zur Abdichtung an Dach und Außenwand UG | 11.1 Schwermetalle (Blei, Cadmium, Zinn) / Emissionen / SVHC: Phthalate | 11.1 - keine Zinn-, Cadmium- und Bleistabilisatoren c) - Wandbekleidungen und -beschichtungen: Einhaltung AgBB-Schema b) d) - reproduktionstoxische Phthalat- Weichmacher ≤ 0,10 % | 11.1 TD mit Auslobung der AgBB-Güte oder freiwilliger Nachweis durch ETA oder Gutachten gemäß MVV TB D 3 d), Herstellererklärung zu Inhaltsstoffen | TD/ Herstellererklärung/ | X |  | X
330 340 350 360 | 334 344 353 361 |  | Raffstore |  | MS 30 RS 124 | Aktiv-System |  |  |  | keine Angabe | keine Angabe | 11. Bauprodukte aus Kunststoffen oder Metallen | 11.1 Wand- und Deckenbeläge (z.B. Vinyltapeten, Wandbekleidungen) und Beschichtungen (z.B. flüssige Tapeten, Dekorapplikationen), Lichtkuppeln und Kunststofffenster aus PVC sowie PVC-Folien zur Abdichtung an Dach und Außenwand UG | 11.1 Schwermetalle (Blei, Cadmium, Zinn) / Emissionen / SVHC: Phthalate | 11.1 - keine Zinn-, Cadmium- und Bleistabilisatoren c) - Wandbekleidungen und -beschichtungen: Einhaltung AgBB-Schema b) d) - reproduktionstoxische Phthalat- Weichmacher ≤ 0,10 % | 11.1 TD mit Auslobung der AgBB-Güte oder freiwilliger Nachweis durch ETA oder Gutachten gemäß MVV TB D 3 d), Herstellererklärung zu Inhaltsstoffen | TD/ Herstellererklärung/ | X |  | X
330 340 350 360 | 334 344 353 361 |  | Raffstore |  | MS 30 RS 140 | Aktiv-System |  |  |  | keine Angabe | keine Angabe | 11. Bauprodukte aus Kunststoffen oder Metallen | 11.1 Wand- und Deckenbeläge (z.B. Vinyltapeten, Wandbekleidungen) und Beschichtungen (z.B. flüssige Tapeten, Dekorapplikationen), Lichtkuppeln und Kunststofffenster aus PVC sowie PVC-Folien zur Abdichtung an Dach und Außenwand UG | 11.1 Schwermetalle (Blei, Cadmium, Zinn) / Emissionen / SVHC: Phthalate | 11.1 - keine Zinn-, Cadmium- und Bleistabilisatoren c) - Wandbekleidungen und -beschichtungen: Einhaltung AgBB-Schema b) d) - reproduktionstoxische Phthalat- Weichmacher ≤ 0,10 % | 11.1 TD mit Auslobung der AgBB-Güte oder freiwilliger Nachweis durch ETA oder Gutachten gemäß MVV TB D 3 d), Herstellererklärung zu Inhaltsstoffen | TD/ Herstellererklärung/ | X |  | X
330 340 350 360 | 334 344 353 361 |  | Raffstore |  | MS 36 RS 124 | Aktiv-System |  |  |  | keine Angabe | keine Angabe | 11. Bauprodukte aus Kunststoffen oder Metallen | 11.1 Wand- und Deckenbeläge (z.B. Vinyltapeten, Wandbekleidungen) und Beschichtungen (z.B. flüssige Tapeten, Dekorapplikationen), Lichtkuppeln und Kunststofffenster aus PVC sowie PVC-Folien zur Abdichtung an Dach und Außenwand UG | 11.1 Schwermetalle (Blei, Cadmium, Zinn) / Emissionen / SVHC: Phthalate | 11.1 - keine Zinn-, Cadmium- und Bleistabilisatoren c) - Wandbekleidungen und -beschichtungen: Einhaltung AgBB-Schema b) d) - reproduktionstoxische Phthalat- Weichmacher ≤ 0,10 % | 11.1 TD mit Auslobung der AgBB-Güte oder freiwilliger Nachweis durch ETA oder Gutachten gemäß MVV TB D 3 d), Herstellererklärung zu Inhaltsstoffen | TD/ Herstellererklärung/ | X |  | X
330 340 350 360 | 334 344 353 361 |  | Raffstore |  | MS 36 RS 140 | Aktiv-System |  |  |  | keine Angabe | keine Angabe | 11. Bauprodukte aus Kunststoffen oder Metallen | 11.1 Wand- und Deckenbeläge (z.B. Vinyltapeten, Wandbekleidungen) und Beschichtungen (z.B. flüssige Tapeten, Dekorapplikationen), Lichtkuppeln und Kunststofffenster aus PVC sowie PVC-Folien zur Abdichtung an Dach und Außenwand UG | 11.1 Schwermetalle (Blei, Cadmium, Zinn) / Emissionen / SVHC: Phthalate | 11.1 - keine Zinn-, Cadmium- und Bleistabilisatoren c) - Wandbekleidungen und -beschichtungen: Einhaltung AgBB-Schema b) d) - reproduktionstoxische Phthalat- Weichmacher ≤ 0,10 % | 11.1 TD mit Auslobung der AgBB-Güte oder freiwilliger Nachweis durch ETA oder Gutachten gemäß MVV TB D 3 d), Herstellererklärung zu Inhaltsstoffen | TD/ Herstellererklärung/ | X |  | X
330 340 350 360 | 334 344 353 361 |  | Raffstore |  | MS 42 RS 124 | Aktiv-System |  |  |  | keine Angabe | keine Angabe | 11. Bauprodukte aus Kunststoffen oder Metallen | 11.1 Wand- und Deckenbeläge (z.B. Vinyltapeten, Wandbekleidungen) und Beschichtungen (z.B. flüssige Tapeten, Dekorapplikationen), Lichtkuppeln und Kunststofffenster aus PVC sowie PVC-Folien zur Abdichtung an Dach und Außenwand UG | 11.1 Schwermetalle (Blei, Cadmium, Zinn) / Emissionen / SVHC: Phthalate | 11.1 - keine Zinn-, Cadmium- und Bleistabilisatoren c) - Wandbekleidungen und -beschichtungen: Einhaltung AgBB-Schema b) d) - reproduktionstoxische Phthalat- Weichmacher ≤ 0,10 % | 11.1 TD mit Auslobung der AgBB-Güte oder freiwilliger Nachweis durch ETA oder Gutachten gemäß MVV TB D 3 d), Herstellererklärung zu Inhaltsstoffen | TD/ Herstellererklärung/ | X |  | X
330 340 350 360 | 334 344 353 361 |  | Raffstore |  | MS 42 RS 140 | Aktiv-System |  |  |  | keine Angabe | keine Angabe | 11. Bauprodukte aus Kunststoffen oder Metallen | 11.1 Wand- und Deckenbeläge (z.B. Vinyltapeten, Wandbekleidungen) und Beschichtungen (z.B. flüssige Tapeten, Dekorapplikationen), Lichtkuppeln und Kunststofffenster aus PVC sowie PVC-Folien zur Abdichtung an Dach und Außenwand UG | 11.1 Schwermetalle (Blei, Cadmium, Zinn) / Emissionen / SVHC: Phthalate | 11.1 - keine Zinn-, Cadmium- und Bleistabilisatoren c) - Wandbekleidungen und -beschichtungen: Einhaltung AgBB-Schema b) d) - reproduktionstoxische Phthalat- Weichmacher ≤ 0,10 % | 11.1 TD mit Auslobung der AgBB-Güte oder freiwilliger Nachweis durch ETA oder Gutachten gemäß MVV TB D 3 d), Herstellererklärung zu Inhaltsstoffen | TD/ Herstellererklärung/ | X |  | X
330 340 350 360 | 334 344 353 361 |  | Raffstore |  | MS 49 RS 124 | Aktiv-System |  |  |  | keine Angabe | keine Angabe | 11. Bauprodukte aus Kunststoffen oder Metallen | 11.1 Wand- und Deckenbeläge (z.B. Vinyltapeten, Wandbekleidungen) und Beschichtungen (z.B. flüssige Tapeten, Dekorapplikationen), Lichtkuppeln und Kunststofffenster aus PVC sowie PVC-Folien zur Abdichtung an Dach und Außenwand UG | 11.1 Schwermetalle (Blei, Cadmium, Zinn) / Emissionen / SVHC: Phthalate | 11.1 - keine Zinn-, Cadmium- und Bleistabilisatoren c) - Wandbekleidungen und -beschichtungen: Einhaltung AgBB-Schema b) d) - reproduktionstoxische Phthalat- Weichmacher ≤ 0,10 % | 11.1 TD mit Auslobung der AgBB-Güte oder freiwilliger Nachweis durch ETA oder Gutachten gemäß MVV TB D 3 d), Herstellererklärung zu Inhaltsstoffen | TD/ Herstellererklärung/ | X |  | X
330 340 350 360 | 334 344 353 361 |  | Raffstore |  | MS 49 RS 140 | Aktiv-System |  |  |  | keine Angabe | keine Angabe | 11. Bauprodukte aus Kunststoffen oder Metallen | 11.1 Wand- und Deckenbeläge (z.B. Vinyltapeten, Wandbekleidungen) und Beschichtungen (z.B. flüssige Tapeten, Dekorapplikationen), Lichtkuppeln und Kunststofffenster aus PVC sowie PVC-Folien zur Abdichtung an Dach und Außenwand UG | 11.1 Schwermetalle (Blei, Cadmium, Zinn) / Emissionen / SVHC: Phthalate | 11.1 - keine Zinn-, Cadmium- und Bleistabilisatoren c) - Wandbekleidungen und -beschichtungen: Einhaltung AgBB-Schema b) d) - reproduktionstoxische Phthalat- Weichmacher ≤ 0,10 % | 11.1 TD mit Auslobung der AgBB-Güte oder freiwilliger Nachweis durch ETA oder Gutachten gemäß MVV TB D 3 d), Herstellererklärung zu Inhaltsstoffen | TD/ Herstellererklärung/ | X |  | X
350 | 353 |  | Sockeldämmung |  | Sto-Sockelplatte PS30SE | Sto |  |  |  | QNG PREMIUM | QNG PREMIUM | 12. Dämmstoffe | 12.1 Dämmplatten aus EPS, XPS, PUR, PIR, Melaminharzschaum, Phenolharzschaum sowie gespritzte PUR- und UF-Dämmschäume: Dämmstoffe an Wand, im zweischaligen Außenmauerwerk, an Fassade, in Dachaufbauten, Luftschächten, Decken und in Bodenaufbauten (inkl. Fußbodenheizungssystem) sowie PUR- Rohrschalen an Installationen | 12.1 Halogenierte Treibmittel / SVHC: HBCD, TCEP / Emissionen | 12.1 - Frei von halogenierten Treibmitteln - EPS/ XPS-Platten: HBCD ≤ 0,10 % - PUR/ PIR-Platten: TCEP ≤ 0,10 % - Phenolharzschaumplatten d) und gespritzter UF-Dämmschaum h): Einhaltung AgBB-Schema b) | 12.1 TD, freiwilliger Nachweis durch ETA oder Gutachten gemäß MVV TB D 3d) sowie abZ h), Herstellererklärung zu Inhaltsstoffen | TD/ SDB/ Herstellererklärung/ | X | X | X
350 | 353 |  | Perimeterplatte |  | Sto-Perimeterplatte XPS | Sto |  |  |  | QNG PREMIUM | QNG PREMIUM | 12. Dämmstoffe | 12.1 Dämmplatten aus EPS, XPS, PUR, PIR, Melaminharzschaum, Phenolharzschaum sowie gespritzte PUR- und UF-Dämmschäume: Dämmstoffe an Wand, im zweischaligen Außenmauerwerk, an Fassade, in Dachaufbauten, Luftschächten, Decken und in Bodenaufbauten (inkl. Fußbodenheizungssystem) sowie PUR- Rohrschalen an Installationen | 12.1 Halogenierte Treibmittel / SVHC: HBCD, TCEP / Emissionen | 12.1 - Frei von halogenierten Treibmitteln - EPS/ XPS-Platten: HBCD ≤ 0,10 % - PUR/ PIR-Platten: TCEP ≤ 0,10 % - Phenolharzschaumplatten d) und gespritzter UF-Dämmschaum h): Einhaltung AgBB-Schema b) | 12.1 TD, freiwilliger Nachweis durch ETA oder Gutachten gemäß MVV TB D 3d) sowie abZ h), Herstellererklärung zu Inhaltsstoffen | SDB/ Herstellererklärung/ EPD/ |  | X | X |  |  |  |  | X
360 | 361 |  | Kellerdeckendämmung |  | Linitherm PAL KD | Linzmeier |  |  |  | <= 0,1 mg/m³ | < 3 μg/m³ | 12. Dämmstoffe | 12.1 Dämmplatten aus EPS, XPS, PUR, PIR, Melaminharzschaum, Phenolharzschaum sowie gespritzte PUR- und UF-Dämmschäume: Dämmstoffe an Wand, im zweischaligen Außenmauerwerk, an Fassade, in Dachaufbauten, Luftschächten, Decken und in Bodenaufbauten (inkl. Fußbodenheizungssystem) sowie PUR- Rohrschalen an Installationen | 12.1 Halogenierte Treibmittel / SVHC: HBCD, TCEP / Emissionen | 12.1 - Frei von halogenierten Treibmitteln - EPS/ XPS-Platten: HBCD ≤ 0,10 % - PUR/ PIR-Platten: TCEP ≤ 0,10 % - Phenolharzschaumplatten d) und gespritzter UF-Dämmschaum h): Einhaltung AgBB-Schema b) | 12.1 TD, freiwilliger Nachweis durch ETA oder Gutachten gemäß MVV TB D 3d) sowie abZ h), Herstellererklärung zu Inhaltsstoffen | TD/ EPD/ | X | [6 empty] | X
360 | 361 |  | Universaldämmplatte unter Estrich |  | Linitherm PAL | Linzmeier |  |  |  | <= 0,1 mg/m³ | keine Angabe | 12. Dämmstoffe | 12.1 Dämmplatten aus EPS, XPS, PUR, PIR, Melaminharzschaum, Phenolharzschaum sowie gespritzte PUR- und UF-Dämmschäume: Dämmstoffe an Wand, im zweischaligen Außenmauerwerk, an Fassade, in Dachaufbauten, Luftschächten, Decken und in Bodenaufbauten (inkl. Fußbodenheizungssystem) sowie PUR- Rohrschalen an Installationen | 12.1 Halogenierte Treibmittel / SVHC: HBCD, TCEP / Emissionen | 12.1 - Frei von halogenierten Treibmitteln - EPS/ XPS-Platten: HBCD ≤ 0,10 % - PUR/ PIR-Platten: TCEP ≤ 0,10 % - Phenolharzschaumplatten d) und gespritzter UF-Dämmschaum h): Einhaltung AgBB-Schema b) | 12.1 TD, freiwilliger Nachweis durch ETA oder Gutachten gemäß MVV TB D 3d) sowie abZ h), Herstellererklärung zu Inhaltsstoffen | TD/ EPD/ | X | [6 empty] | X
360 | 361 |  | Aufsparrendämmung |  | Linitherm PAL N+F | Linzmeier |  |  |  | <= 0,1 mg/m³ |  | 12. Dämmstoffe | 12.1 Dämmplatten aus EPS, XPS, PUR, PIR, Melaminharzschaum, Phenolharzschaum sowie gespritzte PUR- und UF-Dämmschäume: Dämmstoffe an Wand, im zweischaligen Außenmauerwerk, an Fassade, in Dachaufbauten, Luftschächten, Decken und in Bodenaufbauten (inkl. Fußbodenheizungssystem) sowie PUR- Rohrschalen an Installationen | 12.1 Halogenierte Treibmittel / SVHC: HBCD, TCEP / Emissionen | 12.1 - Frei von halogenierten Treibmitteln - EPS/ XPS-Platten: HBCD ≤ 0,10 % - PUR/ PIR-Platten: TCEP ≤ 0,10 % - Phenolharzschaumplatten d) und gespritzter UF-Dämmschaum h): Einhaltung AgBB-Schema b) | 12.1 TD, freiwilliger Nachweis durch ETA oder Gutachten gemäß MVV TB D 3d) sowie abZ h), Herstellererklärung zu Inhaltsstoffen | TD/ EPD/ | X | [6 empty] | X
360 | 361 |  | Flachdachdämmplatte |  | Bauder PIR FA | Bauder |  |  |  | <= 0,1 mg/m³ |  | 12. Dämmstoffe | 12.1 Dämmplatten aus EPS, XPS, PUR, PIR, Melaminharzschaum, Phenolharzschaum sowie gespritzte PUR- und UF-Dämmschäume: Dämmstoffe an Wand, im zweischaligen Außenmauerwerk, an Fassade, in Dachaufbauten, Luftschächten, Decken und in Bodenaufbauten (inkl. Fußbodenheizungssystem) sowie PUR- Rohrschalen an Installationen | 12.1 Halogenierte Treibmittel / SVHC: HBCD, TCEP / Emissionen | 12.1 - Frei von halogenierten Treibmitteln - EPS/ XPS-Platten: HBCD ≤ 0,10 % - PUR/ PIR-Platten: TCEP ≤ 0,10 % - Phenolharzschaumplatten d) und gespritzter UF-Dämmschaum h): Einhaltung AgBB-Schema b) | 12.1 TD, freiwilliger Nachweis durch ETA oder Gutachten gemäß MVV TB D 3d) sowie abZ h), Herstellererklärung zu Inhaltsstoffen | TD/ EPD/ | X | [6 empty] | X
360 | 361 |  | Aufsparrendämmung |  | DivoDämm Top | Braas |  |  |  | <= 0,1 mg/m³ |  | 12. Dämmstoffe | 12.1 Dämmplatten aus EPS, XPS, PUR, PIR, Melaminharzschaum, Phenolharzschaum sowie gespritzte PUR- und UF-Dämmschäume: Dämmstoffe an Wand, im zweischaligen Außenmauerwerk, an Fassade, in Dachaufbauten, Luftschächten, Decken und in Bodenaufbauten (inkl. Fußbodenheizungssystem) sowie PUR- Rohrschalen an Installationen | 12.1 Halogenierte Treibmittel / SVHC: HBCD, TCEP / Emissionen | 12.1 - Frei von halogenierten Treibmitteln - EPS/ XPS-Platten: HBCD ≤ 0,10 % - PUR/ PIR-Platten: TCEP ≤ 0,10 % - Phenolharzschaumplatten d) und gespritzter UF-Dämmschaum h): Einhaltung AgBB-Schema b) | 12.1 TD, freiwilliger Nachweis durch ETA oder Gutachten gemäß MVV TB D 3d) sowie abZ h), Herstellererklärung zu Inhaltsstoffen | TD/ EPD/ | X | [6 empty] | X
330 350 360 | 335 353 361 |  | Flachdachdämmplatte |  | Therma TR26 | Kingspan |  |  |  | <= 0,1 mg/m³ |  | 12. Dämmstoffe | 12.1 Dämmplatten aus EPS, XPS, PUR, PIR, Melaminharzschaum, Phenolharzschaum sowie gespritzte PUR- und UF-Dämmschäume: Dämmstoffe an Wand, im zweischaligen Außenmauerwerk, an Fassade, in Dachaufbauten, Luftschächten, Decken und in Bodenaufbauten (inkl. Fußbodenheizungssystem) sowie PUR- Rohrschalen an Installationen | 12.1 Halogenierte Treibmittel / SVHC: HBCD, TCEP / Emissionen | 12.1 - Frei von halogenierten Treibmitteln - EPS/ XPS-Platten: HBCD ≤ 0,10 % - PUR/ PIR-Platten: TCEP ≤ 0,10 % - Phenolharzschaumplatten d) und gespritzter UF-Dämmschaum h): Einhaltung AgBB-Schema b) | 12.1 TD, freiwilliger Nachweis durch ETA oder Gutachten gemäß MVV TB D 3d) sowie abZ h), Herstellererklärung zu Inhaltsstoffen | TD/ SDB/ Herstellererklärung/ | X | X | X
330 350 360 | 335 353 361 |  | Flachdachdämmplatte |  | Therma TR 27 | Kingspan |  |  |  | QNG PREMIUM | QNG PREMIUM | 12. Dämmstoffe | 12.1 Dämmplatten aus EPS, XPS, PUR, PIR, Melaminharzschaum, Phenolharzschaum sowie gespritzte PUR- und UF-Dämmschäume: Dämmstoffe an Wand, im zweischaligen Außenmauerwerk, an Fassade, in Dachaufbauten, Luftschächten, Decken und in Bodenaufbauten (inkl. Fußbodenheizungssystem) sowie PUR- Rohrschalen an Installationen | 12.1 Halogenierte Treibmittel / SVHC: HBCD, TCEP / Emissionen | 12.1 - Frei von halogenierten Treibmitteln - EPS/ XPS-Platten: HBCD ≤ 0,10 % - PUR/ PIR-Platten: TCEP ≤ 0,10 % - Phenolharzschaumplatten d) und gespritzter UF-Dämmschaum h): Einhaltung AgBB-Schema b) | 12.1 TD, freiwilliger Nachweis durch ETA oder Gutachten gemäß MVV TB D 3d) sowie abZ h), Herstellererklärung zu Inhaltsstoffen | TD/ SDB/ Herstellererklärung/ | X | X | X
330 350 360 | 335 353 361 |  | Flachdachdämmplatte |  | Therma TR29 | Kingspan |  |  |  | QNG PREMIUM | QNG PREMIUM | 12. Dämmstoffe | 12.1 Dämmplatten aus EPS, XPS, PUR, PIR, Melaminharzschaum, Phenolharzschaum sowie gespritzte PUR- und UF-Dämmschäume: Dämmstoffe an Wand, im zweischaligen Außenmauerwerk, an Fassade, in Dachaufbauten, Luftschächten, Decken und in Bodenaufbauten (inkl. Fußbodenheizungssystem) sowie PUR- Rohrschalen an Installationen | 12.1 Halogenierte Treibmittel / SVHC: HBCD, TCEP / Emissionen | 12.1 - Frei von halogenierten Treibmitteln - EPS/ XPS-Platten: HBCD ≤ 0,10 % - PUR/ PIR-Platten: TCEP ≤ 0,10 % - Phenolharzschaumplatten d) und gespritzter UF-Dämmschaum h): Einhaltung AgBB-Schema b) | 12.1 TD, freiwilliger Nachweis durch ETA oder Gutachten gemäß MVV TB D 3d) sowie abZ h), Herstellererklärung zu Inhaltsstoffen | TD/ SDB/ Herstellererklärung/ | X | X | X
330 350 360 | 335 353 361 |  | Perimeterplatte |  | XPS Top 30 SF | Austrotherm |  |  |  | QNG PREMIUM | QNG PREMIUM | 12. Dämmstoffe | 12.1 Dämmplatten aus EPS, XPS, PUR, PIR, Melaminharzschaum, Phenolharzschaum sowie gespritzte PUR- und UF-Dämmschäume: Dämmstoffe an Wand, im zweischaligen Außenmauerwerk, an Fassade, in Dachaufbauten, Luftschächten, Decken und in Bodenaufbauten (inkl. Fußbodenheizungssystem) sowie PUR- Rohrschalen an Installationen | 12.1 Halogenierte Treibmittel / SVHC: HBCD, TCEP / Emissionen | 12.1 - Frei von halogenierten Treibmitteln - EPS/ XPS-Platten: HBCD ≤ 0,10 % - PUR/ PIR-Platten: TCEP ≤ 0,10 % - Phenolharzschaumplatten d) und gespritzter UF-Dämmschaum h): Einhaltung AgBB-Schema b) | 12.1 TD, freiwilliger Nachweis durch ETA oder Gutachten gemäß MVV TB D 3d) sowie abZ h), Herstellererklärung zu Inhaltsstoffen | TD/ SDB/ EPD/ | X | X | [5 empty] | X
330 350 360 | 335 353 361 |  | Perimeterplatte |  | XPS Top 50 SF | Austrotherm |  |  |  | QNG PREMIUM | QNG PREMIUM | 12. Dämmstoffe | 12.1 Dämmplatten aus EPS, XPS, PUR, PIR, Melaminharzschaum, Phenolharzschaum sowie gespritzte PUR- und UF-Dämmschäume: Dämmstoffe an Wand, im zweischaligen Außenmauerwerk, an Fassade, in Dachaufbauten, Luftschächten, Decken und in Bodenaufbauten (inkl. Fußbodenheizungssystem) sowie PUR- Rohrschalen an Installationen | 12.1 Halogenierte Treibmittel / SVHC: HBCD, TCEP / Emissionen | 12.1 - Frei von halogenierten Treibmitteln - EPS/ XPS-Platten: HBCD ≤ 0,10 % - PUR/ PIR-Platten: TCEP ≤ 0,10 % - Phenolharzschaumplatten d) und gespritzter UF-Dämmschaum h): Einhaltung AgBB-Schema b) | 12.1 TD, freiwilliger Nachweis durch ETA oder Gutachten gemäß MVV TB D 3d) sowie abZ h), Herstellererklärung zu Inhaltsstoffen | TD/ SDB/ EPD/ | X | X | [5 empty] | X
330 350 360 | 335 353 361 |  | Perimeterplatte |  | XPS Top 70 SF | Austrotherm |  |  |  | QNG PREMIUM | QNG PREMIUM | 12. Dämmstoffe | 12.1 Dämmplatten aus EPS, XPS, PUR, PIR, Melaminharzschaum, Phenolharzschaum sowie gespritzte PUR- und UF-Dämmschäume: Dämmstoffe an Wand, im zweischaligen Außenmauerwerk, an Fassade, in Dachaufbauten, Luftschächten, Decken und in Bodenaufbauten (inkl. Fußbodenheizungssystem) sowie PUR- Rohrschalen an Installationen | 12.1 Halogenierte Treibmittel / SVHC: HBCD, TCEP / Emissionen | 12.1 - Frei von halogenierten Treibmitteln - EPS/ XPS-Platten: HBCD ≤ 0,10 % - PUR/ PIR-Platten: TCEP ≤ 0,10 % - Phenolharzschaumplatten d) und gespritzter UF-Dämmschaum h): Einhaltung AgBB-Schema b) | 12.1 TD, freiwilliger Nachweis durch ETA oder Gutachten gemäß MVV TB D 3d) sowie abZ h), Herstellererklärung zu Inhaltsstoffen | TD/ SDB/ EPD/ | X | X | [5 empty] | X
330 350 360 | 335 353 361 |  | Perimeterplatte |  | XPS Top 30 TB SF | Austrotherm |  |  |  | QNG PREMIUM | QNG PREMIUM | 12. Dämmstoffe | 12.1 Dämmplatten aus EPS, XPS, PUR, PIR, Melaminharzschaum, Phenolharzschaum sowie gespritzte PUR- und UF-Dämmschäume: Dämmstoffe an Wand, im zweischaligen Außenmauerwerk, an Fassade, in Dachaufbauten, Luftschächten, Decken und in Bodenaufbauten (inkl. Fußbodenheizungssystem) sowie PUR- Rohrschalen an Installationen | 12.1 Halogenierte Treibmittel / SVHC: HBCD, TCEP / Emissionen | 12.1 - Frei von halogenierten Treibmitteln - EPS/ XPS-Platten: HBCD ≤ 0,10 % - PUR/ PIR-Platten: TCEP ≤ 0,10 % - Phenolharzschaumplatten d) und gespritzter UF-Dämmschaum h): Einhaltung AgBB-Schema b) | 12.1 TD, freiwilliger Nachweis durch ETA oder Gutachten gemäß MVV TB D 3d) sowie abZ h), Herstellererklärung zu Inhaltsstoffen | TD/ SDB/ EPD/ | X | X | [5 empty] | X
330 | 335 |  | Perimeterplatte |  | XPS Top 50 TB SF | Austrotherm |  |  |  | QNG PREMIUM | QNG PREMIUM | 12. Dämmstoffe | 12.1 Dämmplatten aus EPS, XPS, PUR, PIR, Melaminharzschaum, Phenolharzschaum sowie gespritzte PUR- und UF-Dämmschäume: Dämmstoffe an Wand, im zweischaligen Außenmauerwerk, an Fassade, in Dachaufbauten, Luftschächten, Decken und in Bodenaufbauten (inkl. Fußbodenheizungssystem) sowie PUR- Rohrschalen an Installationen | 12.1 Halogenierte Treibmittel / SVHC: HBCD, TCEP / Emissionen | 12.1 - Frei von halogenierten Treibmitteln - EPS/ XPS-Platten: HBCD ≤ 0,10 % - PUR/ PIR-Platten: TCEP ≤ 0,10 % - Phenolharzschaumplatten d) und gespritzter UF-Dämmschaum h): Einhaltung AgBB-Schema b) | 12.1 TD, freiwilliger Nachweis durch ETA oder Gutachten gemäß MVV TB D 3d) sowie abZ h), Herstellererklärung zu Inhaltsstoffen | TD/ SDB/ EPD/ | X | X | [5 empty] | X
330 | 335 |  | Perimeterplatte |  | XPS Top 70 TB SF | Austrotherm |  |  |  | QNG PREMIUM | QNG PREMIUM | 12. Dämmstoffe | 12.1 Dämmplatten aus EPS, XPS, PUR, PIR, Melaminharzschaum, Phenolharzschaum sowie gespritzte PUR- und UF-Dämmschäume: Dämmstoffe an Wand, im zweischaligen Außenmauerwerk, an Fassade, in Dachaufbauten, Luftschächten, Decken und in Bodenaufbauten (inkl. Fußbodenheizungssystem) sowie PUR- Rohrschalen an Installationen | 12.1 Halogenierte Treibmittel / SVHC: HBCD, TCEP / Emissionen | 12.1 - Frei von halogenierten Treibmitteln - EPS/ XPS-Platten: HBCD ≤ 0,10 % - PUR/ PIR-Platten: TCEP ≤ 0,10 % - Phenolharzschaumplatten d) und gespritzter UF-Dämmschaum h): Einhaltung AgBB-Schema b) | 12.1 TD, freiwilliger Nachweis durch ETA oder Gutachten gemäß MVV TB D 3d) sowie abZ h), Herstellererklärung zu Inhaltsstoffen | TD/ SDB/ EPD/ | X | X | [5 empty] | X
330 | 335 |  | Perimeterplatte |  | XPS Premium 30 SF | Austrotherm |  |  |  | QNG PREMIUM | QNG PREMIUM | 12. Dämmstoffe | 12.1 Dämmplatten aus EPS, XPS, PUR, PIR, Melaminharzschaum, Phenolharzschaum sowie gespritzte PUR- und UF-Dämmschäume: Dämmstoffe an Wand, im zweischaligen Außenmauerwerk, an Fassade, in Dachaufbauten, Luftschächten, Decken und in Bodenaufbauten (inkl. Fußbodenheizungssystem) sowie PUR- Rohrschalen an Installationen | 12.1 Halogenierte Treibmittel / SVHC: HBCD, TCEP / Emissionen | 12.1 - Frei von halogenierten Treibmitteln - EPS/ XPS-Platten: HBCD ≤ 0,10 % - PUR/ PIR-Platten: TCEP ≤ 0,10 % - Phenolharzschaumplatten d) und gespritzter UF-Dämmschaum h): Einhaltung AgBB-Schema b) | 12.1 TD, freiwilliger Nachweis durch ETA oder Gutachten gemäß MVV TB D 3d) sowie abZ h), Herstellererklärung zu Inhaltsstoffen | TD/ | X
360 | 361 |  | Sockeldämmung |  | Perimeter- und Sockel-Dämmplatte 035 TWIN 3m | Rygol Dämmstoffe |  |  |  | QNG PREMIUM | QNG PREMIUM | 12. Dämmstoffe | 12.1 Dämmplatten aus EPS, XPS, PUR, PIR, Melaminharzschaum, Phenolharzschaum sowie gespritzte PUR- und UF-Dämmschäume: Dämmstoffe an Wand, im zweischaligen Außenmauerwerk, an Fassade, in Dachaufbauten, Luftschächten, Decken und in Bodenaufbauten (inkl. Fußbodenheizungssystem) sowie PUR- Rohrschalen an Installationen | 12.1 Halogenierte Treibmittel / SVHC: HBCD, TCEP / Emissionen | 12.1 - Frei von halogenierten Treibmitteln - EPS/ XPS-Platten: HBCD ≤ 0,10 % - PUR/ PIR-Platten: TCEP ≤ 0,10 % - Phenolharzschaumplatten d) und gespritzter UF-Dämmschaum h): Einhaltung AgBB-Schema b) | 12.1 TD, freiwilliger Nachweis durch ETA oder Gutachten gemäß MVV TB D 3d) sowie abZ h), Herstellererklärung zu Inhaltsstoffen | TD/ Herstellererklärung/ | X |  | X
360 | 361 |  | Wand-/Sockeldämmung |  | X-Foam Wafer Dämmplatte | Ediltec |  |  |  | QNG PREMIUM | QNG PREMIUM | 13. Dämmstoffe | 12.1 Dämmplatten aus EPS, XPS, PUR, PIR, Melaminharzschaum, Phenolharzschaum sowie gespritzte PUR- und UF-Dämmschäume: Dämmstoffe an Wand, im zweischaligen Außenmauerwerk, an Fassade, in Dachaufbauten, Luftschächten, Decken und in Bodenaufbauten (inkl. Fußbodenheizungssystem) sowie PUR- Rohrschalen an Installationen | 12.1 Halogenierte Treibmittel / SVHC: HBCD, TCEP / Emissionen | 12.1 - Frei von halogenierten Treibmitteln - EPS/ XPS-Platten: HBCD ≤ 0,10 % - PUR/ PIR-Platten: TCEP ≤ 0,10 % - Phenolharzschaumplatten d) und gespritzter UF-Dämmschaum h): Einhaltung AgBB-Schema b) | 12.1 TD, freiwilliger Nachweis durch ETA oder Gutachten gemäß MVV TB D 3d) sowie abZ h), Herstellererklärung zu Inhaltsstoffen | TD/ SDB/ Herstellererklärung/ | X | X | X
360 | 361 |  | Kerndämmplatte |  | Therma TW50 | Kingspan |  |  |  | QNG PREMIUM | QNG PREMIUM | 12. Dämmstoffe | 12.1 Dämmplatten aus EPS, XPS, PUR, PIR, Melaminharzschaum, Phenolharzschaum sowie gespritzte PUR- und UF-Dämmschäume: Dämmstoffe an Wand, im zweischaligen Außenmauerwerk, an Fassade, in Dachaufbauten, Luftschächten, Decken und in Bodenaufbauten (inkl. Fußbodenheizungssystem) sowie PUR- Rohrschalen an Installationen | 12.1 Halogenierte Treibmittel / SVHC: HBCD, TCEP / Emissionen | 12.1 - Frei von halogenierten Treibmitteln - EPS/ XPS-Platten: HBCD ≤ 0,10 % - PUR/ PIR-Platten: TCEP ≤ 0,10 % - Phenolharzschaumplatten d) und gespritzter UF-Dämmschaum h): Einhaltung AgBB-Schema b) | 12.1 TD, freiwilliger Nachweis durch ETA oder Gutachten gemäß MVV TB D 3d) sowie abZ h), Herstellererklärung zu Inhaltsstoffen | TD/ SDB/ Herstellererklärung/ | X | X | X
360 | 361 |  | Gefälledachplatte |  | Therma TT47 | Kingspan |  |  |  | QNG PREMIUM | QNG PREMIUM | 12. Dämmstoffe | 12.1 Dämmplatten aus EPS, XPS, PUR, PIR, Melaminharzschaum, Phenolharzschaum sowie gespritzte PUR- und UF-Dämmschäume: Dämmstoffe an Wand, im zweischaligen Außenmauerwerk, an Fassade, in Dachaufbauten, Luftschächten, Decken und in Bodenaufbauten (inkl. Fußbodenheizungssystem) sowie PUR- Rohrschalen an Installationen | 12.1 Halogenierte Treibmittel / SVHC: HBCD, TCEP / Emissionen | 12.1 - Frei von halogenierten Treibmitteln - EPS/ XPS-Platten: HBCD ≤ 0,10 % - PUR/ PIR-Platten: TCEP ≤ 0,10 % - Phenolharzschaumplatten d) und gespritzter UF-Dämmschaum h): Einhaltung AgBB-Schema b) | 12.1 TD, freiwilliger Nachweis durch ETA oder Gutachten gemäß MVV TB D 3d) sowie abZ h), Herstellererklärung zu Inhaltsstoffen | TD/ SDB/ Herstellererklärung/ | X | X | X
360 | 361 |  | Gefälledachplatte |  | Therma TT46 | Kingspan |  |  |  | QNG PREMIUM | QNG PREMIUM | 12. Dämmstoffe | 12.1 Dämmplatten aus EPS, XPS, PUR, PIR, Melaminharzschaum, Phenolharzschaum sowie gespritzte PUR- und UF-Dämmschäume: Dämmstoffe an Wand, im zweischaligen Außenmauerwerk, an Fassade, in Dachaufbauten, Luftschächten, Decken und in Bodenaufbauten (inkl. Fußbodenheizungssystem) sowie PUR- Rohrschalen an Installationen | 12.1 Halogenierte Treibmittel / SVHC: HBCD, TCEP / Emissionen | 12.1 - Frei von halogenierten Treibmitteln - EPS/ XPS-Platten: HBCD ≤ 0,10 % - PUR/ PIR-Platten: TCEP ≤ 0,10 % - Phenolharzschaumplatten d) und gespritzter UF-Dämmschaum h): Einhaltung AgBB-Schema b) | 12.1 TD, freiwilliger Nachweis durch ETA oder Gutachten gemäß MVV TB D 3d) sowie abZ h), Herstellererklärung zu Inhaltsstoffen | TD/ SDB/ Herstellererklärung/ | X | X | X
350 | 353 |  | Gefälledachplatte |  | Therma TT49 | Kingspan |  |  |  | QNG PREMIUM | QNG PREMIUM | 12. Dämmstoffe | 12.1 Dämmplatten aus EPS, XPS, PUR, PIR, Melaminharzschaum, Phenolharzschaum sowie gespritzte PUR- und UF-Dämmschäume: Dämmstoffe an Wand, im zweischaligen Außenmauerwerk, an Fassade, in Dachaufbauten, Luftschächten, Decken und in Bodenaufbauten (inkl. Fußbodenheizungssystem) sowie PUR- Rohrschalen an Installationen | 12.1 Halogenierte Treibmittel / SVHC: HBCD, TCEP / Emissionen | 12.1 - Frei von halogenierten Treibmitteln - EPS/ XPS-Platten: HBCD ≤ 0,10 % - PUR/ PIR-Platten: TCEP ≤ 0,10 % - Phenolharzschaumplatten d) und gespritzter UF-Dämmschaum h): Einhaltung AgBB-Schema b) | 12.1 TD, freiwilliger Nachweis durch ETA oder Gutachten gemäß MVV TB D 3d) sowie abZ h), Herstellererklärung zu Inhaltsstoffen | TD/ SDB/ Herstellererklärung/ EPD/ | X | X | X |  |  |  |  | X
330 | 335 |  | Steildachplatte |  | Therma TP11 | Kingspan |  |  |  | QNG PREMIUM | QNG PREMIUM | 12. Dämmstoffe | 12.1 Dämmplatten aus EPS, XPS, PUR, PIR, Melaminharzschaum, Phenolharzschaum sowie gespritzte PUR- und UF-Dämmschäume: Dämmstoffe an Wand, im zweischaligen Außenmauerwerk, an Fassade, in Dachaufbauten, Luftschächten, Decken und in Bodenaufbauten (inkl. Fußbodenheizungssystem) sowie PUR- Rohrschalen an Installationen | 12.1 Halogenierte Treibmittel / SVHC: HBCD, TCEP / Emissionen | 12.1 - Frei von halogenierten Treibmitteln - EPS/ XPS-Platten: HBCD ≤ 0,10 % - PUR/ PIR-Platten: TCEP ≤ 0,10 % - Phenolharzschaumplatten d) und gespritzter UF-Dämmschaum h): Einhaltung AgBB-Schema b) | 12.1 TD, freiwilliger Nachweis durch ETA oder Gutachten gemäß MVV TB D 3d) sowie abZ h), Herstellererklärung zu Inhaltsstoffen | TD/ SDB/ Herstellererklärung/ | X | X | X
330 | 335 |  | Steildachplatte |  | Therma TP12 | Kingspan |  |  |  | QNG PREMIUM | QNG PREMIUM | 12. Dämmstoffe | 12.1 Dämmplatten aus EPS, XPS, PUR, PIR, Melaminharzschaum, Phenolharzschaum sowie gespritzte PUR- und UF-Dämmschäume: Dämmstoffe an Wand, im zweischaligen Außenmauerwerk, an Fassade, in Dachaufbauten, Luftschächten, Decken und in Bodenaufbauten (inkl. Fußbodenheizungssystem) sowie PUR- Rohrschalen an Installationen | 12.1 Halogenierte Treibmittel / SVHC: HBCD, TCEP / Emissionen | 12.1 - Frei von halogenierten Treibmitteln - EPS/ XPS-Platten: HBCD ≤ 0,10 % - PUR/ PIR-Platten: TCEP ≤ 0,10 % - Phenolharzschaumplatten d) und gespritzter UF-Dämmschaum h): Einhaltung AgBB-Schema b) | 12.1 TD, freiwilliger Nachweis durch ETA oder Gutachten gemäß MVV TB D 3d) sowie abZ h), Herstellererklärung zu Inhaltsstoffen | TD/ SDB/ Herstellererklärung/ | X | X | X
330 | 335 |  | Fußbodenplatte |  | Therma TF 70 | Kingspan |  |  |  | ≤ 0,1 mg/m³ | < 0,010 mg/m³ | 12. Dämmstoffe | 12.1 Dämmplatten aus EPS, XPS, PUR, PIR, Melaminharzschaum, Phenolharzschaum sowie gespritzte PUR- und UF-Dämmschäume: Dämmstoffe an Wand, im zweischaligen Außenmauerwerk, an Fassade, in Dachaufbauten, Luftschächten, Decken und in Bodenaufbauten (inkl. Fußbodenheizungssystem) sowie PUR- Rohrschalen an Installationen | 12.1 Halogenierte Treibmittel / SVHC: HBCD, TCEP / Emissionen | 12.1 - Frei von halogenierten Treibmitteln - EPS/ XPS-Platten: HBCD ≤ 0,10 % - PUR/ PIR-Platten: TCEP ≤ 0,10 % - Phenolharzschaumplatten d) und gespritzter UF-Dämmschaum h): Einhaltung AgBB-Schema b) | 12.1 TD, freiwilliger Nachweis durch ETA oder Gutachten gemäß MVV TB D 3d) sowie abZ h), Herstellererklärung zu Inhaltsstoffen | TD/ SDB/ Herstellererklärung/ | X | X | X
350 | 353 |  | WDVS-Dämmplatte |  | Kooltherm K5 | Kingspan |  |  |  | QNG PREMIUM | QNG PREMIUM | 12. Dämmstoffe | 12.1 Dämmplatten aus EPS, XPS, PUR, PIR, Melaminharzschaum, Phenolharzschaum sowie gespritzte PUR- und UF-Dämmschäume: Dämmstoffe an Wand, im zweischaligen Außenmauerwerk, an Fassade, in Dachaufbauten, Luftschächten, Decken und in Bodenaufbauten (inkl. Fußbodenheizungssystem) sowie PUR- Rohrschalen an Installationen | 12.1 Halogenierte Treibmittel / SVHC: HBCD, TCEP / Emissionen | 12.1 - Frei von halogenierten Treibmitteln - EPS/ XPS-Platten: HBCD ≤ 0,10 % - PUR/ PIR-Platten: TCEP ≤ 0,10 % - Phenolharzschaumplatten d) und gespritzter UF-Dämmschaum h): Einhaltung AgBB-Schema b) | 12.1 TD, freiwilliger Nachweis durch ETA oder Gutachten gemäß MVV TB D 3d) sowie abZ h), Herstellererklärung zu Inhaltsstoffen | TD/ SDB/ Herstellererklärung/ | X | X | X
350 | 353 |  | VHF-Dämmplatte |  | Kooltherm K15 | Kingspan |  |  |  | QNG PREMIUM | QNG PREMIUM | 12. Dämmstoffe | 12.1 Dämmplatten aus EPS, XPS, PUR, PIR, Melaminharzschaum, Phenolharzschaum sowie gespritzte PUR- und UF-Dämmschäume: Dämmstoffe an Wand, im zweischaligen Außenmauerwerk, an Fassade, in Dachaufbauten, Luftschächten, Decken und in Bodenaufbauten (inkl. Fußbodenheizungssystem) sowie PUR- Rohrschalen an Installationen | 12.1 Halogenierte Treibmittel / SVHC: HBCD, TCEP / Emissionen | 12.1 - Frei von halogenierten Treibmitteln - EPS/ XPS-Platten: HBCD ≤ 0,10 % - PUR/ PIR-Platten: TCEP ≤ 0,10 % - Phenolharzschaumplatten d) und gespritzter UF-Dämmschaum h): Einhaltung AgBB-Schema b) | 12.1 TD, freiwilliger Nachweis durch ETA oder Gutachten gemäß MVV TB D 3d) sowie abZ h), Herstellererklärung zu Inhaltsstoffen | TD/ SDB/ Herstellererklärung/ | X | X | X
350 | 353 |  | Kerndämmplatte |  | Kooltherm K8 C | Kingspan |  |  |  | keine Angabe | keine Angabe | 12. Dämmstoffe | 12.1 Dämmplatten aus EPS, XPS, PUR, PIR, Melaminharzschaum, Phenolharzschaum sowie gespritzte PUR- und UF-Dämmschäume: Dämmstoffe an Wand, im zweischaligen Außenmauerwerk, an Fassade, in Dachaufbauten, Luftschächten, Decken und in Bodenaufbauten (inkl. Fußbodenheizungssystem) sowie PUR- Rohrschalen an Installationen | 12.1 Halogenierte Treibmittel / SVHC: HBCD, TCEP / Emissionen | 12.1 - Frei von halogenierten Treibmitteln - EPS/ XPS-Platten: HBCD ≤ 0,10 % - PUR/ PIR-Platten: TCEP ≤ 0,10 % - Phenolharzschaumplatten d) und gespritzter UF-Dämmschaum h): Einhaltung AgBB-Schema b) | 12.1 TD, freiwilliger Nachweis durch ETA oder Gutachten gemäß MVV TB D 3d) sowie abZ h), Herstellererklärung zu Inhaltsstoffen | TD/ SDB/ Herstellererklärung/ | X | X | X
330 350 | 335 353 |  | Betonelementplatte |  | Kooltherm K20 | Kingspan |  |  |  | keine Angabe | keine Angabe | 12. Dämmstoffe | 12.1 Dämmplatten aus EPS, XPS, PUR, PIR, Melaminharzschaum, Phenolharzschaum sowie gespritzte PUR- und UF-Dämmschäume: Dämmstoffe an Wand, im zweischaligen Außenmauerwerk, an Fassade, in Dachaufbauten, Luftschächten, Decken und in Bodenaufbauten (inkl. Fußbodenheizungssystem) sowie PUR- Rohrschalen an Installationen | 12.1 Halogenierte Treibmittel / SVHC: HBCD, TCEP / Emissionen | 12.1 - Frei von halogenierten Treibmitteln - EPS/ XPS-Platten: HBCD ≤ 0,10 % - PUR/ PIR-Platten: TCEP ≤ 0,10 % - Phenolharzschaumplatten d) und gespritzter UF-Dämmschaum h): Einhaltung AgBB-Schema b) | 12.1 TD, freiwilliger Nachweis durch ETA oder Gutachten gemäß MVV TB D 3d) sowie abZ h), Herstellererklärung zu Inhaltsstoffen | TD/ SDB/ Herstellererklärung/ | X | X | X
330 350 360 | 335 353 361 |  | Boden - Dämmplatte |  | EPS 035 DEO dm | Bachl |  |  |  | keine Angabe | keine Angabe | 12. Dämmstoffe | 12.1 Dämmplatten aus EPS, XPS, PUR, PIR, Melaminharzschaum, Phenolharzschaum sowie gespritzte PUR- und UF-Dämmschäume: Dämmstoffe an Wand, im zweischaligen Außenmauerwerk, an Fassade, in Dachaufbauten, Luftschächten, Decken und in Bodenaufbauten (inkl. Fußbodenheizungssystem) sowie PUR- Rohrschalen an Installationen | 12.1 Halogenierte Treibmittel / SVHC: HBCD, TCEP / Emissionen | 12.1 - Frei von halogenierten Treibmitteln - EPS/ XPS-Platten: HBCD ≤ 0,10 % - PUR/ PIR-Platten: TCEP ≤ 0,10 % - Phenolharzschaumplatten d) und gespritzter UF-Dämmschaum h): Einhaltung AgBB-Schema b) | 12.1 TD, freiwilliger Nachweis durch ETA oder Gutachten gemäß MVV TB D 3d) sowie abZ h), Herstellererklärung zu Inhaltsstoffen | TD/ Herstellererklärung/ | X |  | X
330 350 360 | 335 353 361 |  | Trittschall- Dämmplatte |  | EPS 045 DES | Bachl |  |  |  | keine Angabe | keine Angabe | 12. Dämmstoffe | 12.1 Dämmplatten aus EPS, XPS, PUR, PIR, Melaminharzschaum, Phenolharzschaum sowie gespritzte PUR- und UF-Dämmschäume: Dämmstoffe an Wand, im zweischaligen Außenmauerwerk, an Fassade, in Dachaufbauten, Luftschächten, Decken und in Bodenaufbauten (inkl. Fußbodenheizungssystem) sowie PUR- Rohrschalen an Installationen | 12.1 Halogenierte Treibmittel / SVHC: HBCD, TCEP / Emissionen | 12.1 - Frei von halogenierten Treibmitteln - EPS/ XPS-Platten: HBCD ≤ 0,10 % - PUR/ PIR-Platten: TCEP ≤ 0,10 % - Phenolharzschaumplatten d) und gespritzter UF-Dämmschaum h): Einhaltung AgBB-Schema b) | 12.1 TD, freiwilliger Nachweis durch ETA oder Gutachten gemäß MVV TB D 3d) sowie abZ h), Herstellererklärung zu Inhaltsstoffen | TD/ Herstellererklärung/ | X |  | X
330 350 360 | 335 353 361 |  | Wärmedämmplatte |  | EPS 040 WI/DI | Bachl |  |  |  | keine Angabe | keine Angabe | 12. Dämmstoffe | 12.1 Dämmplatten aus EPS, XPS, PUR, PIR, Melaminharzschaum, Phenolharzschaum sowie gespritzte PUR- und UF-Dämmschäume: Dämmstoffe an Wand, im zweischaligen Außenmauerwerk, an Fassade, in Dachaufbauten, Luftschächten, Decken und in Bodenaufbauten (inkl. Fußbodenheizungssystem) sowie PUR- Rohrschalen an Installationen | 12.1 Halogenierte Treibmittel / SVHC: HBCD, TCEP / Emissionen | 12.1 - Frei von halogenierten Treibmitteln - EPS/ XPS-Platten: HBCD ≤ 0,10 % - PUR/ PIR-Platten: TCEP ≤ 0,10 % - Phenolharzschaumplatten d) und gespritzter UF-Dämmschaum h): Einhaltung AgBB-Schema b) | 12.1 TD, freiwilliger Nachweis durch ETA oder Gutachten gemäß MVV TB D 3d) sowie abZ h), Herstellererklärung zu Inhaltsstoffen | TD/ Herstellererklärung/ | X |  | X
330 350 360 | 335 353 361 |  | Trittschall- Dämmplatte |  | EPS 040 DES sg | Bachl |  |  |  | keine Angabe | keine Angabe | 12. Dämmstoffe | 12.1 Dämmplatten aus EPS, XPS, PUR, PIR, Melaminharzschaum, Phenolharzschaum sowie gespritzte PUR- und UF-Dämmschäume: Dämmstoffe an Wand, im zweischaligen Außenmauerwerk, an Fassade, in Dachaufbauten, Luftschächten, Decken und in Bodenaufbauten (inkl. Fußbodenheizungssystem) sowie PUR- Rohrschalen an Installationen | 12.1 Halogenierte Treibmittel / SVHC: HBCD, TCEP / Emissionen | 12.1 - Frei von halogenierten Treibmitteln - EPS/ XPS-Platten: HBCD ≤ 0,10 % - PUR/ PIR-Platten: TCEP ≤ 0,10 % - Phenolharzschaumplatten d) und gespritzter UF-Dämmschaum h): Einhaltung AgBB-Schema b) | 12.1 TD, freiwilliger Nachweis durch ETA oder Gutachten gemäß MVV TB D 3d) sowie abZ h), Herstellererklärung zu Inhaltsstoffen | TD/ Herstellererklärung/ | X |  | X
350 360 | 353 361 |  | Universalplatte |  | Universalplatte | Austrotherm |  |  |  | < 1 mg/m³ | < 100 µg/m³ | 12. Dämmstoffe | 12.1 Dämmplatten aus EPS, XPS, PUR, PIR, Melaminharzschaum, Phenolharzschaum sowie gespritzte PUR- und UF-Dämmschäume: Dämmstoffe an Wand, im zweischaligen Außenmauerwerk, an Fassade, in Dachaufbauten, Luftschächten, Decken und in Bodenaufbauten (inkl. Fußbodenheizungssystem) sowie PUR- Rohrschalen an Installationen | 12.1 Halogenierte Treibmittel / SVHC: HBCD, TCEP / Emissionen | 12.1 - Frei von halogenierten Treibmitteln - EPS/ XPS-Platten: HBCD ≤ 0,10 % - PUR/ PIR-Platten: TCEP ≤ 0,10 % - Phenolharzschaumplatten d) und gespritzter UF-Dämmschaum h): Einhaltung AgBB-Schema b) | 12.1 TD, freiwilliger Nachweis durch ETA oder Gutachten gemäß MVV TB D 3d) sowie abZ h), Herstellererklärung zu Inhaltsstoffen | TD/ EPD/ | X | [6 empty] | X
330 350 360 | 335 353 361 |  | Universaldämmung |  | XPS 300-SF | Bachl |  |  |  | keine Angabe | keine Angabe | 12. Dämmstoffe | 12.1 Dämmplatten aus EPS, XPS, PUR, PIR, Melaminharzschaum, Phenolharzschaum sowie gespritzte PUR- und UF-Dämmschäume: Dämmstoffe an Wand, im zweischaligen Außenmauerwerk, an Fassade, in Dachaufbauten, Luftschächten, Decken und in Bodenaufbauten (inkl. Fußbodenheizungssystem) sowie PUR- Rohrschalen an Installationen | 12.1 Halogenierte Treibmittel / SVHC: HBCD, TCEP / Emissionen | 12.1 - Frei von halogenierten Treibmitteln - EPS/ XPS-Platten: HBCD ≤ 0,10 % - PUR/ PIR-Platten: TCEP ≤ 0,10 % - Phenolharzschaumplatten d) und gespritzter UF-Dämmschaum h): Einhaltung AgBB-Schema b) | 12.1 TD, freiwilliger Nachweis durch ETA oder Gutachten gemäß MVV TB D 3d) sowie abZ h), Herstellererklärung zu Inhaltsstoffen | TD/ Herstellererklärung/ | X |  | X
330 350 360 | 335 353 361 |  | Wärmedämmplatte |  | Ravatherm XPS 300 SL | Ravago |  |  |  | keine Angabe | keine Angabe | 12. Dämmstoffe | 12.1 Dämmplatten aus EPS, XPS, PUR, PIR, Melaminharzschaum, Phenolharzschaum sowie gespritzte PUR- und UF-Dämmschäume: Dämmstoffe an Wand, im zweischaligen Außenmauerwerk, an Fassade, in Dachaufbauten, Luftschächten, Decken und in Bodenaufbauten (inkl. Fußbodenheizungssystem) sowie PUR- Rohrschalen an Installationen | 12.1 Halogenierte Treibmittel / SVHC: HBCD, TCEP / Emissionen | 12.1 - Frei von halogenierten Treibmitteln - EPS/ XPS-Platten: HBCD ≤ 0,10 % - PUR/ PIR-Platten: TCEP ≤ 0,10 % - Phenolharzschaumplatten d) und gespritzter UF-Dämmschaum h): Einhaltung AgBB-Schema b) | 12.1 TD, freiwilliger Nachweis durch ETA oder Gutachten gemäß MVV TB D 3d) sowie abZ h), Herstellererklärung zu Inhaltsstoffen | TD/ SDB/ | X | X
330 350 360 | 335 353 361 |  | Wärmedämmplatte |  | Ravatherm XPS 700 SL | Ravago |  |  |  | keine Angabe | keine Angabe | 12. Dämmstoffe | 12.1 Dämmplatten aus EPS, XPS, PUR, PIR, Melaminharzschaum, Phenolharzschaum sowie gespritzte PUR- und UF-Dämmschäume: Dämmstoffe an Wand, im zweischaligen Außenmauerwerk, an Fassade, in Dachaufbauten, Luftschächten, Decken und in Bodenaufbauten (inkl. Fußbodenheizungssystem) sowie PUR- Rohrschalen an Installationen | 12.1 Halogenierte Treibmittel / SVHC: HBCD, TCEP / Emissionen | 12.1 - Frei von halogenierten Treibmitteln - EPS/ XPS-Platten: HBCD ≤ 0,10 % - PUR/ PIR-Platten: TCEP ≤ 0,10 % - Phenolharzschaumplatten d) und gespritzter UF-Dämmschaum h): Einhaltung AgBB-Schema b) | 12.1 TD, freiwilliger Nachweis durch ETA oder Gutachten gemäß MVV TB D 3d) sowie abZ h), Herstellererklärung zu Inhaltsstoffen | TD/ SDB/ | X | X
330 350 360 | 335 353 361 |  | Wärmedämmplatte |  | Ravatherm XPS 300 WB | Ravago |  |  |  | keine Angabe | keine Angabe | 12. Dämmstoffe | 12.1 Dämmplatten aus EPS, XPS, PUR, PIR, Melaminharzschaum, Phenolharzschaum sowie gespritzte PUR- und UF-Dämmschäume: Dämmstoffe an Wand, im zweischaligen Außenmauerwerk, an Fassade, in Dachaufbauten, Luftschächten, Decken und in Bodenaufbauten (inkl. Fußbodenheizungssystem) sowie PUR- Rohrschalen an Installationen | 12.1 Halogenierte Treibmittel / SVHC: HBCD, TCEP / Emissionen | 12.1 - Frei von halogenierten Treibmitteln - EPS/ XPS-Platten: HBCD ≤ 0,10 % - PUR/ PIR-Platten: TCEP ≤ 0,10 % - Phenolharzschaumplatten d) und gespritzter UF-Dämmschaum h): Einhaltung AgBB-Schema b) | 12.1 TD, freiwilliger Nachweis durch ETA oder Gutachten gemäß MVV TB D 3d) sowie abZ h), Herstellererklärung zu Inhaltsstoffen | TD/ SDB/ | X | X
330 350 360 | 335 353 361 |  | Wärmedämmplatte |  | Ravatherm XPS 500 SL | Ravago |  |  |  | keine Angabe | keine Angabe | 12. Dämmstoffe | 12.1 Dämmplatten aus EPS, XPS, PUR, PIR, Melaminharzschaum, Phenolharzschaum sowie gespritzte PUR- und UF-Dämmschäume: Dämmstoffe an Wand, im zweischaligen Außenmauerwerk, an Fassade, in Dachaufbauten, Luftschächten, Decken und in Bodenaufbauten (inkl. Fußbodenheizungssystem) sowie PUR- Rohrschalen an Installationen | 12.1 Halogenierte Treibmittel / SVHC: HBCD, TCEP / Emissionen | 12.1 - Frei von halogenierten Treibmitteln - EPS/ XPS-Platten: HBCD ≤ 0,10 % - PUR/ PIR-Platten: TCEP ≤ 0,10 % - Phenolharzschaumplatten d) und gespritzter UF-Dämmschaum h): Einhaltung AgBB-Schema b) | 12.1 TD, freiwilliger Nachweis durch ETA oder Gutachten gemäß MVV TB D 3d) sowie abZ h), Herstellererklärung zu Inhaltsstoffen | TD/ SDB/ | X | X
330 350 360 | 335 353 361 |  | Wärmedämmplatte |  | Ravatherm XPS 250 PB | Ravago |  |  |  | keine Angabe | keine Angabe | 12. Dämmstoffe | 12.1 Dämmplatten aus EPS, XPS, PUR, PIR, Melaminharzschaum, Phenolharzschaum sowie gespritzte PUR- und UF-Dämmschäume: Dämmstoffe an Wand, im zweischaligen Außenmauerwerk, an Fassade, in Dachaufbauten, Luftschächten, Decken und in Bodenaufbauten (inkl. Fußbodenheizungssystem) sowie PUR- Rohrschalen an Installationen | 12.1 Halogenierte Treibmittel / SVHC: HBCD, TCEP / Emissionen | 12.1 - Frei von halogenierten Treibmitteln - EPS/ XPS-Platten: HBCD ≤ 0,10 % - PUR/ PIR-Platten: TCEP ≤ 0,10 % - Phenolharzschaumplatten d) und gespritzter UF-Dämmschaum h): Einhaltung AgBB-Schema b) | 12.1 TD, freiwilliger Nachweis durch ETA oder Gutachten gemäß MVV TB D 3d) sowie abZ h), Herstellererklärung zu Inhaltsstoffen | TD/ SDB/ | X | X
330 350 360 | 335 353 361 |  | Wärmedämmplatter |  | Perimeter Bianco Plus 3 | Bachl |  |  |  | QNG PREMIUM | QNG PREMIUM | 12. Dämmstoffe | 12.1 Dämmplatten aus EPS, XPS, PUR, PIR, Melaminharzschaum, Phenolharzschaum sowie gespritzte PUR- und UF-Dämmschäume: Dämmstoffe an Wand, im zweischaligen Außenmauerwerk, an Fassade, in Dachaufbauten, Luftschächten, Decken und in Bodenaufbauten (inkl. Fußbodenheizungssystem) sowie PUR- Rohrschalen an Installationen | 12.1 Halogenierte Treibmittel / SVHC: HBCD, TCEP / Emissionen | 12.1 - Frei von halogenierten Treibmitteln - EPS/ XPS-Platten: HBCD ≤ 0,10 % - PUR/ PIR-Platten: TCEP ≤ 0,10 % - Phenolharzschaumplatten d) und gespritzter UF-Dämmschaum h): Einhaltung AgBB-Schema b) | 12.1 TD, freiwilliger Nachweis durch ETA oder Gutachten gemäß MVV TB D 3d) sowie abZ h), Herstellererklärung zu Inhaltsstoffen | TD/ Herstellererklärung/ | X |  | X
360 | 361 |  | Wärmedämmplatter |  | Perimeter Duo Plus 3 | Bachl |  |  |  | QNG PREMIUM | QNG PREMIUM | 12. Dämmstoffe | 12.1 Dämmplatten aus EPS, XPS, PUR, PIR, Melaminharzschaum, Phenolharzschaum sowie gespritzte PUR- und UF-Dämmschäume: Dämmstoffe an Wand, im zweischaligen Außenmauerwerk, an Fassade, in Dachaufbauten, Luftschächten, Decken und in Bodenaufbauten (inkl. Fußbodenheizungssystem) sowie PUR- Rohrschalen an Installationen | 12.1 Halogenierte Treibmittel / SVHC: HBCD, TCEP / Emissionen | 12.1 - Frei von halogenierten Treibmitteln - EPS/ XPS-Platten: HBCD ≤ 0,10 % - PUR/ PIR-Platten: TCEP ≤ 0,10 % - Phenolharzschaumplatten d) und gespritzter UF-Dämmschaum h): Einhaltung AgBB-Schema b) | 12.1 TD, freiwilliger Nachweis durch ETA oder Gutachten gemäß MVV TB D 3d) sowie abZ h), Herstellererklärung zu Inhaltsstoffen | TD/ Herstellererklärung/ | X |  | X
360 | 361 |  | Wärmedämmplatte |  | Sopra XPS SL | Soprema |  |  |  | keine Angabe | keine Angabe | 12. Dämmstoffe | 12.1 Dämmplatten aus EPS, XPS, PUR, PIR, Melaminharzschaum, Phenolharzschaum sowie gespritzte PUR- und UF-Dämmschäume: Dämmstoffe an Wand, im zweischaligen Außenmauerwerk, an Fassade, in Dachaufbauten, Luftschächten, Decken und in Bodenaufbauten (inkl. Fußbodenheizungssystem) sowie PUR- Rohrschalen an Installationen | 12.1 Halogenierte Treibmittel / SVHC: HBCD, TCEP / Emissionen | 12.1 - Frei von halogenierten Treibmitteln - EPS/ XPS-Platten: HBCD ≤ 0,10 % - PUR/ PIR-Platten: TCEP ≤ 0,10 % - Phenolharzschaumplatten d) und gespritzter UF-Dämmschaum h): Einhaltung AgBB-Schema b) | 12.1 TD, freiwilliger Nachweis durch ETA oder Gutachten gemäß MVV TB D 3d) sowie abZ h), Herstellererklärung zu Inhaltsstoffen | TD/ | X
360 | 361 |  | Drainageplatte |  | EPS Drain`S mit Vlies | Bachl |  |  |  | QNG PREMIUM | QNG PREMIUM | 12. Dämmstoffe | 12.1 Dämmplatten aus EPS, XPS, PUR, PIR, Melaminharzschaum, Phenolharzschaum sowie gespritzte PUR- und UF-Dämmschäume: Dämmstoffe an Wand, im zweischaligen Außenmauerwerk, an Fassade, in Dachaufbauten, Luftschächten, Decken und in Bodenaufbauten (inkl. Fußbodenheizungssystem) sowie PUR- Rohrschalen an Installationen | 12.1 Halogenierte Treibmittel / SVHC: HBCD, TCEP / Emissionen | 12.1 - Frei von halogenierten Treibmitteln - EPS/ XPS-Platten: HBCD ≤ 0,10 % - PUR/ PIR-Platten: TCEP ≤ 0,10 % - Phenolharzschaumplatten d) und gespritzter UF-Dämmschaum h): Einhaltung AgBB-Schema b) | 12.1 TD, freiwilliger Nachweis durch ETA oder Gutachten gemäß MVV TB D 3d) sowie abZ h), Herstellererklärung zu Inhaltsstoffen | TD/ Herstellererklärung/ | X |  | X
360 | 361 |  | Wärmedämmplatte |  | EPS PerimeterDuo | Bachl |  |  |  | QNG PREMIUM | QNG PREMIUM | 12. Dämmstoffe | 12.1 Dämmplatten aus EPS, XPS, PUR, PIR, Melaminharzschaum, Phenolharzschaum sowie gespritzte PUR- und UF-Dämmschäume: Dämmstoffe an Wand, im zweischaligen Außenmauerwerk, an Fassade, in Dachaufbauten, Luftschächten, Decken und in Bodenaufbauten (inkl. Fußbodenheizungssystem) sowie PUR- Rohrschalen an Installationen | 12.1 Halogenierte Treibmittel / SVHC: HBCD, TCEP / Emissionen | 12.1 - Frei von halogenierten Treibmitteln - EPS/ XPS-Platten: HBCD ≤ 0,10 % - PUR/ PIR-Platten: TCEP ≤ 0,10 % - Phenolharzschaumplatten d) und gespritzter UF-Dämmschaum h): Einhaltung AgBB-Schema b) | 12.1 TD, freiwilliger Nachweis durch ETA oder Gutachten gemäß MVV TB D 3d) sowie abZ h), Herstellererklärung zu Inhaltsstoffen | TD/ Herstellererklärung/ | X |  | X
330 350 360 | 335 353 361 |  | Flachdachdämmplatte |  | BauderPIR T | Bauder |  |  |  | QNG PREMIUM | QNG PREMIUM | 12. Dämmstoffe | 12.1 Dämmplatten aus EPS, XPS, PUR, PIR, Melaminharzschaum, Phenolharzschaum sowie gespritzte PUR- und UF-Dämmschäume: Dämmstoffe an Wand, im zweischaligen Außenmauerwerk, an Fassade, in Dachaufbauten, Luftschächten, Decken und in Bodenaufbauten (inkl. Fußbodenheizungssystem) sowie PUR- Rohrschalen an Installationen | 12.1 Halogenierte Treibmittel / SVHC: HBCD, TCEP / Emissionen | 12.1 - Frei von halogenierten Treibmitteln - EPS/ XPS-Platten: HBCD ≤ 0,10 % - PUR/ PIR-Platten: TCEP ≤ 0,10 % - Phenolharzschaumplatten d) und gespritzter UF-Dämmschaum h): Einhaltung AgBB-Schema b) | 12.1 TD, freiwilliger Nachweis durch ETA oder Gutachten gemäß MVV TB D 3d) sowie abZ h), Herstellererklärung zu Inhaltsstoffen | TD/ EPD/ | X | [6 empty] | X
330 | 335 |  | Flachdachdämmplatte |  | BauderPIR M | Bauder |  |  |  | QNG PREMIUM | QNG PREMIUM | 12. Dämmstoffe | 12.1 Dämmplatten aus EPS, XPS, PUR, PIR, Melaminharzschaum, Phenolharzschaum sowie gespritzte PUR- und UF-Dämmschäume: Dämmstoffe an Wand, im zweischaligen Außenmauerwerk, an Fassade, in Dachaufbauten, Luftschächten, Decken und in Bodenaufbauten (inkl. Fußbodenheizungssystem) sowie PUR- Rohrschalen an Installationen | 12.1 Halogenierte Treibmittel / SVHC: HBCD, TCEP / Emissionen | 12.1 - Frei von halogenierten Treibmitteln - EPS/ XPS-Platten: HBCD ≤ 0,10 % - PUR/ PIR-Platten: TCEP ≤ 0,10 % - Phenolharzschaumplatten d) und gespritzter UF-Dämmschaum h): Einhaltung AgBB-Schema b) | 12.1 TD, freiwilliger Nachweis durch ETA oder Gutachten gemäß MVV TB D 3d) sowie abZ h), Herstellererklärung zu Inhaltsstoffen | TD/ EPD/ | X | [6 empty] | X
330 350 360 | 335 353 361 |  | Sockel-/ Perimeter-Dämmplatte |  | EPS Sockel-/ Perimeter-Dämmplatte WLG 035 (5in1) | Hirsch Porozell |  |  |  | QNG PREMIUM | QNG PREMIUM | 12. Dämmstoffe | 12.1 Dämmplatten aus EPS, XPS, PUR, PIR, Melaminharzschaum, Phenolharzschaum sowie gespritzte PUR- und UF-Dämmschäume: Dämmstoffe an Wand, im zweischaligen Außenmauerwerk, an Fassade, in Dachaufbauten, Luftschächten, Decken und in Bodenaufbauten (inkl. Fußbodenheizungssystem) sowie PUR- Rohrschalen an Installationen | 12.1 Halogenierte Treibmittel / SVHC: HBCD, TCEP / Emissionen | 12.1 - Frei von halogenierten Treibmitteln - EPS/ XPS-Platten: HBCD ≤ 0,10 % - PUR/ PIR-Platten: TCEP ≤ 0,10 % - Phenolharzschaumplatten d) und gespritzter UF-Dämmschaum h): Einhaltung AgBB-Schema b) | 12.1 TD, freiwilliger Nachweis durch ETA oder Gutachten gemäß MVV TB D 3d) sowie abZ h), Herstellererklärung zu Inhaltsstoffen | TD/ Herstellererklärung/ | X |  | X
350 | 353 |  | Sockel-/ Perimeter-Dämmplatte |  | EPS Sockel-/ Perimeter-Dämmplatte WLG 032 (5in1) | Hirsch Porozell |  |  |  | QNG PREMIUM | QNG PREMIUM | 12. Dämmstoffe | 12.1 Dämmplatten aus EPS, XPS, PUR, PIR, Melaminharzschaum, Phenolharzschaum sowie gespritzte PUR- und UF-Dämmschäume: Dämmstoffe an Wand, im zweischaligen Außenmauerwerk, an Fassade, in Dachaufbauten, Luftschächten, Decken und in Bodenaufbauten (inkl. Fußbodenheizungssystem) sowie PUR- Rohrschalen an Installationen | 12.1 Halogenierte Treibmittel / SVHC: HBCD, TCEP / Emissionen | 12.1 - Frei von halogenierten Treibmitteln - EPS/ XPS-Platten: HBCD ≤ 0,10 % - PUR/ PIR-Platten: TCEP ≤ 0,10 % - Phenolharzschaumplatten d) und gespritzter UF-Dämmschaum h): Einhaltung AgBB-Schema b) | 12.1 TD, freiwilliger Nachweis durch ETA oder Gutachten gemäß MVV TB D 3d) sowie abZ h), Herstellererklärung zu Inhaltsstoffen | TD/ Herstellererklärung/ | X |  | X
330 350 360 | 335 353 361 |  | Wärme- & Trittschalldämmung |  | ultra-takk PRO EPS-T 20-2 | Schütz Energy Systems |  |  |  | keine Angabe | keine Angabe | 12. Dämmstoffe | 12.1 Dämmplatten aus EPS, XPS, PUR, PIR, Melaminharzschaum, Phenolharzschaum sowie gespritzte PUR- und UF-Dämmschäume: Dämmstoffe an Wand, im zweischaligen Außenmauerwerk, an Fassade, in Dachaufbauten, Luftschächten, Decken und in Bodenaufbauten (inkl. Fußbodenheizungssystem) sowie PUR- Rohrschalen an Installationen | 12.1 Halogenierte Treibmittel / SVHC: HBCD, TCEP / Emissionen | 12.1 - Frei von halogenierten Treibmitteln - EPS/ XPS-Platten: HBCD ≤ 0,10 % - PUR/ PIR-Platten: TCEP ≤ 0,10 % - Phenolharzschaumplatten d) und gespritzter UF-Dämmschaum h): Einhaltung AgBB-Schema b) | 12.1 TD, freiwilliger Nachweis durch ETA oder Gutachten gemäß MVV TB D 3d) sowie abZ h), Herstellererklärung zu Inhaltsstoffen | TD/ | X
330 350 360 | 335 353 361 |  | Wärmedämmplatte |  | FIBRANxps 300-L | Fibran |  |  |  | keine Angabe | keine Angabe | 12. Dämmstoffe | 12.1 Dämmplatten aus EPS, XPS, PUR, PIR, Melaminharzschaum, Phenolharzschaum sowie gespritzte PUR- und UF-Dämmschäume: Dämmstoffe an Wand, im zweischaligen Außenmauerwerk, an Fassade, in Dachaufbauten, Luftschächten, Decken und in Bodenaufbauten (inkl. Fußbodenheizungssystem) sowie PUR- Rohrschalen an Installationen | 12.1 Halogenierte Treibmittel / SVHC: HBCD, TCEP / Emissionen | 12.1 - Frei von halogenierten Treibmitteln - EPS/ XPS-Platten: HBCD ≤ 0,10 % - PUR/ PIR-Platten: TCEP ≤ 0,10 % - Phenolharzschaumplatten d) und gespritzter UF-Dämmschaum h): Einhaltung AgBB-Schema b) | 12.1 TD, freiwilliger Nachweis durch ETA oder Gutachten gemäß MVV TB D 3d) sowie abZ h), Herstellererklärung zu Inhaltsstoffen | TD/ EPD/ | X | [6 empty] | X
330 350 360 | 335 353 361 |  | Wärmedämmplatte |  | FIBRANxps 400-L | Fibran |  |  |  | keine Angabe | keine Angabe | 12. Dämmstoffe | 12.1 Dämmplatten aus EPS, XPS, PUR, PIR, Melaminharzschaum, Phenolharzschaum sowie gespritzte PUR- und UF-Dämmschäume: Dämmstoffe an Wand, im zweischaligen Außenmauerwerk, an Fassade, in Dachaufbauten, Luftschächten, Decken und in Bodenaufbauten (inkl. Fußbodenheizungssystem) sowie PUR- Rohrschalen an Installationen | 12.1 Halogenierte Treibmittel / SVHC: HBCD, TCEP / Emissionen | 12.1 - Frei von halogenierten Treibmitteln - EPS/ XPS-Platten: HBCD ≤ 0,10 % - PUR/ PIR-Platten: TCEP ≤ 0,10 % - Phenolharzschaumplatten d) und gespritzter UF-Dämmschaum h): Einhaltung AgBB-Schema b) | 12.1 TD, freiwilliger Nachweis durch ETA oder Gutachten gemäß MVV TB D 3d) sowie abZ h), Herstellererklärung zu Inhaltsstoffen | TD/ EPD/ | X | [6 empty] | X
330 350 360 | 335 353 361 |  | Wärmedämmplatte |  | FIBRANxps 500-L | Fibran |  |  |  | keine Angabe | keine Angabe | 12. Dämmstoffe | 12.1 Dämmplatten aus EPS, XPS, PUR, PIR, Melaminharzschaum, Phenolharzschaum sowie gespritzte PUR- und UF-Dämmschäume: Dämmstoffe an Wand, im zweischaligen Außenmauerwerk, an Fassade, in Dachaufbauten, Luftschächten, Decken und in Bodenaufbauten (inkl. Fußbodenheizungssystem) sowie PUR- Rohrschalen an Installationen | 12.1 Halogenierte Treibmittel / SVHC: HBCD, TCEP / Emissionen | 12.1 - Frei von halogenierten Treibmitteln - EPS/ XPS-Platten: HBCD ≤ 0,10 % - PUR/ PIR-Platten: TCEP ≤ 0,10 % - Phenolharzschaumplatten d) und gespritzter UF-Dämmschaum h): Einhaltung AgBB-Schema b) | 12.1 TD, freiwilliger Nachweis durch ETA oder Gutachten gemäß MVV TB D 3d) sowie abZ h), Herstellererklärung zu Inhaltsstoffen | TD/ EPD/ | X | [6 empty] | X
330 350 360 | 335 353 361 |  | Wärmedämmplatte |  | FIBRANxps 700-L | Fibran |  |  |  | keine Angabe | keine Angabe | 12. Dämmstoffe | 12.1 Dämmplatten aus EPS, XPS, PUR, PIR, Melaminharzschaum, Phenolharzschaum sowie gespritzte PUR- und UF-Dämmschäume: Dämmstoffe an Wand, im zweischaligen Außenmauerwerk, an Fassade, in Dachaufbauten, Luftschächten, Decken und in Bodenaufbauten (inkl. Fußbodenheizungssystem) sowie PUR- Rohrschalen an Installationen | 12.1 Halogenierte Treibmittel / SVHC: HBCD, TCEP / Emissionen | 12.1 - Frei von halogenierten Treibmitteln - EPS/ XPS-Platten: HBCD ≤ 0,10 % - PUR/ PIR-Platten: TCEP ≤ 0,10 % - Phenolharzschaumplatten d) und gespritzter UF-Dämmschaum h): Einhaltung AgBB-Schema b) | 12.1 TD, freiwilliger Nachweis durch ETA oder Gutachten gemäß MVV TB D 3d) sowie abZ h), Herstellererklärung zu Inhaltsstoffen | TD/ EPD/ | X | [6 empty] | X
330 350 360 | 335 353 361 |  | Wärmedämmplatte |  | FIBRANxps 300-I | Fibran |  |  |  | keine Angabe | keine Angabe | 12. Dämmstoffe | 12.1 Dämmplatten aus EPS, XPS, PUR, PIR, Melaminharzschaum, Phenolharzschaum sowie gespritzte PUR- und UF-Dämmschäume: Dämmstoffe an Wand, im zweischaligen Außenmauerwerk, an Fassade, in Dachaufbauten, Luftschächten, Decken und in Bodenaufbauten (inkl. Fußbodenheizungssystem) sowie PUR- Rohrschalen an Installationen | 12.1 Halogenierte Treibmittel / SVHC: HBCD, TCEP / Emissionen | 12.1 - Frei von halogenierten Treibmitteln - EPS/ XPS-Platten: HBCD ≤ 0,10 % - PUR/ PIR-Platten: TCEP ≤ 0,10 % - Phenolharzschaumplatten d) und gespritzter UF-Dämmschaum h): Einhaltung AgBB-Schema b) | 12.1 TD, freiwilliger Nachweis durch ETA oder Gutachten gemäß MVV TB D 3d) sowie abZ h), Herstellererklärung zu Inhaltsstoffen | TD/ EPD/ | X | [6 empty] | X
330 350 360 | 335 353 361 |  | Wärmedämmplatte |  | FIBRANxps SEISMIC 400-L | Fibran |  |  |  | keine Angabe | keine Angabe | 12. Dämmstoffe | 12.1 Dämmplatten aus EPS, XPS, PUR, PIR, Melaminharzschaum, Phenolharzschaum sowie gespritzte PUR- und UF-Dämmschäume: Dämmstoffe an Wand, im zweischaligen Außenmauerwerk, an Fassade, in Dachaufbauten, Luftschächten, Decken und in Bodenaufbauten (inkl. Fußbodenheizungssystem) sowie PUR- Rohrschalen an Installationen | 12.1 Halogenierte Treibmittel / SVHC: HBCD, TCEP / Emissionen | 12.1 - Frei von halogenierten Treibmitteln - EPS/ XPS-Platten: HBCD ≤ 0,10 % - PUR/ PIR-Platten: TCEP ≤ 0,10 % - Phenolharzschaumplatten d) und gespritzter UF-Dämmschaum h): Einhaltung AgBB-Schema b) | 12.1 TD, freiwilliger Nachweis durch ETA oder Gutachten gemäß MVV TB D 3d) sowie abZ h), Herstellererklärung zu Inhaltsstoffen | TD/ EPD/ | X | [6 empty] | X
330 350 360 | 335 353 361 |  | Wärmedämmplatte |  | FIBRANxps SEISMIC 500-L | Fibran |  |  |  | keine Angabe | keine Angabe | 12. Dämmstoffe | 12.1 Dämmplatten aus EPS, XPS, PUR, PIR, Melaminharzschaum, Phenolharzschaum sowie gespritzte PUR- und UF-Dämmschäume: Dämmstoffe an Wand, im zweischaligen Außenmauerwerk, an Fassade, in Dachaufbauten, Luftschächten, Decken und in Bodenaufbauten (inkl. Fußbodenheizungssystem) sowie PUR- Rohrschalen an Installationen | 12.1 Halogenierte Treibmittel / SVHC: HBCD, TCEP / Emissionen | 12.1 - Frei von halogenierten Treibmitteln - EPS/ XPS-Platten: HBCD ≤ 0,10 % - PUR/ PIR-Platten: TCEP ≤ 0,10 % - Phenolharzschaumplatten d) und gespritzter UF-Dämmschaum h): Einhaltung AgBB-Schema b) | 12.1 TD, freiwilliger Nachweis durch ETA oder Gutachten gemäß MVV TB D 3d) sowie abZ h), Herstellererklärung zu Inhaltsstoffen | TD/ EPD/ | X | [6 empty] | X
330 350 360 | 335 353 361 |  | Wärmedämmplatte |  | FIBRANxps SEISMIC 700-L | Fibran |  |  |  | keine Angabe | keine Angabe | 12. Dämmstoffe | 12.1 Dämmplatten aus EPS, XPS, PUR, PIR, Melaminharzschaum, Phenolharzschaum sowie gespritzte PUR- und UF-Dämmschäume: Dämmstoffe an Wand, im zweischaligen Außenmauerwerk, an Fassade, in Dachaufbauten, Luftschächten, Decken und in Bodenaufbauten (inkl. Fußbodenheizungssystem) sowie PUR- Rohrschalen an Installationen | 12.1 Halogenierte Treibmittel / SVHC: HBCD, TCEP / Emissionen | 12.1 - Frei von halogenierten Treibmitteln - EPS/ XPS-Platten: HBCD ≤ 0,10 % - PUR/ PIR-Platten: TCEP ≤ 0,10 % - Phenolharzschaumplatten d) und gespritzter UF-Dämmschaum h): Einhaltung AgBB-Schema b) | 12.1 TD, freiwilliger Nachweis durch ETA oder Gutachten gemäß MVV TB D 3d) sowie abZ h), Herstellererklärung zu Inhaltsstoffen | TD/ EPD/ | X | [6 empty] | X
330 350 360 | 335 353 361 |  | Wärmedämmplatte |  | FIBRANxps MAESTRO | Fibran |  |  |  | keine Angabe | keine Angabe | 12. Dämmstoffe | 12.1 Dämmplatten aus EPS, XPS, PUR, PIR, Melaminharzschaum, Phenolharzschaum sowie gespritzte PUR- und UF-Dämmschäume: Dämmstoffe an Wand, im zweischaligen Außenmauerwerk, an Fassade, in Dachaufbauten, Luftschächten, Decken und in Bodenaufbauten (inkl. Fußbodenheizungssystem) sowie PUR- Rohrschalen an Installationen | 12.1 Halogenierte Treibmittel / SVHC: HBCD, TCEP / Emissionen | 12.1 - Frei von halogenierten Treibmitteln - EPS/ XPS-Platten: HBCD ≤ 0,10 % - PUR/ PIR-Platten: TCEP ≤ 0,10 % - Phenolharzschaumplatten d) und gespritzter UF-Dämmschaum h): Einhaltung AgBB-Schema b) | 12.1 TD, freiwilliger Nachweis durch ETA oder Gutachten gemäß MVV TB D 3d) sowie abZ h), Herstellererklärung zu Inhaltsstoffen | TD/ EPD/ | X | [6 empty] | X
330 350 360 | 335 353 361 |  | Wärmedämmhartschaumplatte |  | FIBRANxps FABRIC | Fibran |  |  |  | keine Angabe | keine Angabe | 12. Dämmstoffe | 12.1 Dämmplatten aus EPS, XPS, PUR, PIR, Melaminharzschaum, Phenolharzschaum sowie gespritzte PUR- und UF-Dämmschäume: Dämmstoffe an Wand, im zweischaligen Außenmauerwerk, an Fassade, in Dachaufbauten, Luftschächten, Decken und in Bodenaufbauten (inkl. Fußbodenheizungssystem) sowie PUR- Rohrschalen an Installationen | 12.1 Halogenierte Treibmittel / SVHC: HBCD, TCEP / Emissionen | 12.1 - Frei von halogenierten Treibmitteln - EPS/ XPS-Platten: HBCD ≤ 0,10 % - PUR/ PIR-Platten: TCEP ≤ 0,10 % - Phenolharzschaumplatten d) und gespritzter UF-Dämmschaum h): Einhaltung AgBB-Schema b) | 12.1 TD, freiwilliger Nachweis durch ETA oder Gutachten gemäß MVV TB D 3d) sowie abZ h), Herstellererklärung zu Inhaltsstoffen | TD/ EPD/ | X | [6 empty] | X
330 350 360 | 335 353 361 |  | Wärmedämmplatte |  | FIBRANxps INCLINE 1,67% | Fibran |  |  |  | keine Angabe | keine Angabe | 12. Dämmstoffe | 12.1 Dämmplatten aus EPS, XPS, PUR, PIR, Melaminharzschaum, Phenolharzschaum sowie gespritzte PUR- und UF-Dämmschäume: Dämmstoffe an Wand, im zweischaligen Außenmauerwerk, an Fassade, in Dachaufbauten, Luftschächten, Decken und in Bodenaufbauten (inkl. Fußbodenheizungssystem) sowie PUR- Rohrschalen an Installationen | 12.1 Halogenierte Treibmittel / SVHC: HBCD, TCEP / Emissionen | 12.1 - Frei von halogenierten Treibmitteln - EPS/ XPS-Platten: HBCD ≤ 0,10 % - PUR/ PIR-Platten: TCEP ≤ 0,10 % - Phenolharzschaumplatten d) und gespritzter UF-Dämmschaum h): Einhaltung AgBB-Schema b) | 12.1 TD, freiwilliger Nachweis durch ETA oder Gutachten gemäß MVV TB D 3d) sowie abZ h), Herstellererklärung zu Inhaltsstoffen | TD/ EPD/ | X | [6 empty] | X
330 350 360 | 335 353 361 |  | Wärmedämmplatte |  | FIBRANxps INCLINE 2,00% | Fibran |  |  |  | keine Angabe | keine Angabe | 12. Dämmstoffe | 12.1 Dämmplatten aus EPS, XPS, PUR, PIR, Melaminharzschaum, Phenolharzschaum sowie gespritzte PUR- und UF-Dämmschäume: Dämmstoffe an Wand, im zweischaligen Außenmauerwerk, an Fassade, in Dachaufbauten, Luftschächten, Decken und in Bodenaufbauten (inkl. Fußbodenheizungssystem) sowie PUR- Rohrschalen an Installationen | 12.1 Halogenierte Treibmittel / SVHC: HBCD, TCEP / Emissionen | 12.1 - Frei von halogenierten Treibmitteln - EPS/ XPS-Platten: HBCD ≤ 0,10 % - PUR/ PIR-Platten: TCEP ≤ 0,10 % - Phenolharzschaumplatten d) und gespritzter UF-Dämmschaum h): Einhaltung AgBB-Schema b) | 12.1 TD, freiwilliger Nachweis durch ETA oder Gutachten gemäß MVV TB D 3d) sowie abZ h), Herstellererklärung zu Inhaltsstoffen | TD/ EPD/ | X | [6 empty] | X
330 350 360 | 335 353 361 |  | Wärmedämmplatte |  | FIBRANxps ETICS BT-I | Fibran |  |  |  | keine Angabe | keine Angabe | 12. Dämmstoffe | 12.1 Dämmplatten aus EPS, XPS, PUR, PIR, Melaminharzschaum, Phenolharzschaum sowie gespritzte PUR- und UF-Dämmschäume: Dämmstoffe an Wand, im zweischaligen Außenmauerwerk, an Fassade, in Dachaufbauten, Luftschächten, Decken und in Bodenaufbauten (inkl. Fußbodenheizungssystem) sowie PUR- Rohrschalen an Installationen | 12.1 Halogenierte Treibmittel / SVHC: HBCD, TCEP / Emissionen | 12.1 - Frei von halogenierten Treibmitteln - EPS/ XPS-Platten: HBCD ≤ 0,10 % - PUR/ PIR-Platten: TCEP ≤ 0,10 % - Phenolharzschaumplatten d) und gespritzter UF-Dämmschaum h): Einhaltung AgBB-Schema b) | 12.1 TD, freiwilliger Nachweis durch ETA oder Gutachten gemäß MVV TB D 3d) sowie abZ h), Herstellererklärung zu Inhaltsstoffen | TD/ EPD/ | X | [6 empty] | X
330 350 360 | 335 353 361 |  | Wärmedämmplatte |  | FIBRANxps ETICS GF-I | Fibran |  |  |  | keine Angabe | keine Angabe | 12. Dämmstoffe | 12.1 Dämmplatten aus EPS, XPS, PUR, PIR, Melaminharzschaum, Phenolharzschaum sowie gespritzte PUR- und UF-Dämmschäume: Dämmstoffe an Wand, im zweischaligen Außenmauerwerk, an Fassade, in Dachaufbauten, Luftschächten, Decken und in Bodenaufbauten (inkl. Fußbodenheizungssystem) sowie PUR- Rohrschalen an Installationen | 12.1 Halogenierte Treibmittel / SVHC: HBCD, TCEP / Emissionen | 12.1 - Frei von halogenierten Treibmitteln - EPS/ XPS-Platten: HBCD ≤ 0,10 % - PUR/ PIR-Platten: TCEP ≤ 0,10 % - Phenolharzschaumplatten d) und gespritzter UF-Dämmschaum h): Einhaltung AgBB-Schema b) | 12.1 TD, freiwilliger Nachweis durch ETA oder Gutachten gemäß MVV TB D 3d) sowie abZ h), Herstellererklärung zu Inhaltsstoffen | TD/ EPD/ | X | [6 empty] | X
330 350 360 | 335 353 361 |  | Wärmedämmplatte |  | FIBRANxps ETICS GF | Fibran |  |  |  | keine Angabe | keine Angabe | 12. Dämmstoffe | 12.1 Dämmplatten aus EPS, XPS, PUR, PIR, Melaminharzschaum, Phenolharzschaum sowie gespritzte PUR- und UF-Dämmschäume: Dämmstoffe an Wand, im zweischaligen Außenmauerwerk, an Fassade, in Dachaufbauten, Luftschächten, Decken und in Bodenaufbauten (inkl. Fußbodenheizungssystem) sowie PUR- Rohrschalen an Installationen | 12.1 Halogenierte Treibmittel / SVHC: HBCD, TCEP / Emissionen | 12.1 - Frei von halogenierten Treibmitteln - EPS/ XPS-Platten: HBCD ≤ 0,10 % - PUR/ PIR-Platten: TCEP ≤ 0,10 % - Phenolharzschaumplatten d) und gespritzter UF-Dämmschaum h): Einhaltung AgBB-Schema b) | 12.1 TD, freiwilliger Nachweis durch ETA oder Gutachten gemäß MVV TB D 3d) sowie abZ h), Herstellererklärung zu Inhaltsstoffen | TD/ EPD/ | X | [6 empty] | X
330 350 360 | 335 353 361 |  | Hartschaumdämmplatte |  | Faltplatte & Rollbahn WLG 045 | Thermodämm |  |  |  | keine Angabe | keine Angabe | 12. Dämmstoffe | 12.1 Dämmplatten aus EPS, XPS, PUR, PIR, Melaminharzschaum, Phenolharzschaum sowie gespritzte PUR- und UF-Dämmschäume: Dämmstoffe an Wand, im zweischaligen Außenmauerwerk, an Fassade, in Dachaufbauten, Luftschächten, Decken und in Bodenaufbauten (inkl. Fußbodenheizungssystem) sowie PUR- Rohrschalen an Installationen | 12.1 Halogenierte Treibmittel / SVHC: HBCD, TCEP / Emissionen | 12.1 - Frei von halogenierten Treibmitteln - EPS/ XPS-Platten: HBCD ≤ 0,10 % - PUR/ PIR-Platten: TCEP ≤ 0,10 % - Phenolharzschaumplatten d) und gespritzter UF-Dämmschaum h): Einhaltung AgBB-Schema b) | 12.1 TD, freiwilliger Nachweis durch ETA oder Gutachten gemäß MVV TB D 3d) sowie abZ h), Herstellererklärung zu Inhaltsstoffen | TD/ | X
330 350 360 | 335 353 361 |  | Hartschaumdämmplatte |  | LINITHERM LOOP PAL | Linzmeier |  |  |  | ≤ 0,1 mg/m³ | < 0,010 mg/m³ | 12. Dämmstoffe | 12.1 Dämmplatten aus EPS, XPS, PUR, PIR, Melaminharzschaum, Phenolharzschaum sowie gespritzte PUR- und UF-Dämmschäume: Dämmstoffe an Wand, im zweischaligen Außenmauerwerk, an Fassade, in Dachaufbauten, Luftschächten, Decken und in Bodenaufbauten (inkl. Fußbodenheizungssystem) sowie PUR- Rohrschalen an Installationen | 12.1 Halogenierte Treibmittel / SVHC: HBCD, TCEP / Emissionen | 12.1 - Frei von halogenierten Treibmitteln - EPS/ XPS-Platten: HBCD ≤ 0,10 % - PUR/ PIR-Platten: TCEP ≤ 0,10 % - Phenolharzschaumplatten d) und gespritzter UF-Dämmschaum h): Einhaltung AgBB-Schema b) | 12.1 TD, freiwilliger Nachweis durch ETA oder Gutachten gemäß MVV TB D 3d) sowie abZ h), Herstellererklärung zu Inhaltsstoffen | TD/ EPD/ | X | [6 empty] | X
330 350 360 | 335 353 361 |  | Hartschaumdämmplatte |  | LINITHERM LOOP PAL N+F | Linzmeier |  |  |  | ≤ 0,1 mg/m³ | < 0,010 mg/m³ | 12. Dämmstoffe | 12.1 Dämmplatten aus EPS, XPS, PUR, PIR, Melaminharzschaum, Phenolharzschaum sowie gespritzte PUR- und UF-Dämmschäume: Dämmstoffe an Wand, im zweischaligen Außenmauerwerk, an Fassade, in Dachaufbauten, Luftschächten, Decken und in Bodenaufbauten (inkl. Fußbodenheizungssystem) sowie PUR- Rohrschalen an Installationen | 12.1 Halogenierte Treibmittel / SVHC: HBCD, TCEP / Emissionen | 12.1 - Frei von halogenierten Treibmitteln - EPS/ XPS-Platten: HBCD ≤ 0,10 % - PUR/ PIR-Platten: TCEP ≤ 0,10 % - Phenolharzschaumplatten d) und gespritzter UF-Dämmschaum h): Einhaltung AgBB-Schema b) | 12.1 TD, freiwilliger Nachweis durch ETA oder Gutachten gemäß MVV TB D 3d) sowie abZ h), Herstellererklärung zu Inhaltsstoffen | TD/ EPD/ | X | [6 empty] | X
330 350 360 | 335 353 361 |  | Schüttungen |  | FISCHER cyclepor rapid | FISCHER resources |  |  |  | keine Angabe | keine Angabe | 12. Dämmstoffe | 12.1 Dämmplatten aus EPS, XPS, PUR, PIR, Melaminharzschaum, Phenolharzschaum sowie gespritzte PUR- und UF-Dämmschäume: Dämmstoffe an Wand, im zweischaligen Außenmauerwerk, an Fassade, in Dachaufbauten, Luftschächten, Decken und in Bodenaufbauten (inkl. Fußbodenheizungssystem) sowie PUR- Rohrschalen an Installationen | 12.1 Halogenierte Treibmittel / SVHC: HBCD, TCEP / Emissionen | 12.1 - Frei von halogenierten Treibmitteln - EPS/ XPS-Platten: HBCD ≤ 0,10 % - PUR/ PIR-Platten: TCEP ≤ 0,10 % - Phenolharzschaumplatten d) und gespritzter UF-Dämmschaum h): Einhaltung AgBB-Schema b) | 12.1 TD, freiwilliger Nachweis durch ETA oder Gutachten gemäß MVV TB D 3d) sowie abZ h), Herstellererklärung zu Inhaltsstoffen | TD/ SDB/ Herstellererklärung/ | X | X | X
330 350 360 | 335 353 361 |  | EPS Dämmplatten |  | AirPor | Joma-Dämmstoffwerk |  |  |  | keine Angabe | keine Angabe | 12. Dämmstoffe | 12.1 Dämmplatten aus EPS, XPS, PUR, PIR, Melaminharzschaum, Phenolharzschaum sowie gespritzte PUR- und UF-Dämmschäume: Dämmstoffe an Wand, im zweischaligen Außenmauerwerk, an Fassade, in Dachaufbauten, Luftschächten, Decken und in Bodenaufbauten (inkl. Fußbodenheizungssystem) sowie PUR- Rohrschalen an Installationen | 12.1 Halogenierte Treibmittel / SVHC: HBCD, TCEP / Emissionen | 12.1 - Frei von halogenierten Treibmitteln - EPS/ XPS-Platten: HBCD ≤ 0,10 % - PUR/ PIR-Platten: TCEP ≤ 0,10 % - Phenolharzschaumplatten d) und gespritzter UF-Dämmschaum h): Einhaltung AgBB-Schema b) | 12.1 TD, freiwilliger Nachweis durch ETA oder Gutachten gemäß MVV TB D 3d) sowie abZ h), Herstellererklärung zu Inhaltsstoffen | Herstellererklärung/ Prüfzertifikat/ |  |  | X | X
350 | 353 |  | EPS Dämmplatten |  | AirPor zero | Joma-Dämmstoffwerk |  |  |  | keine Angabe | keine Angabe | 12. Dämmstoffe | 12.1 Dämmplatten aus EPS, XPS, PUR, PIR, Melaminharzschaum, Phenolharzschaum sowie gespritzte PUR- und UF-Dämmschäume: Dämmstoffe an Wand, im zweischaligen Außenmauerwerk, an Fassade, in Dachaufbauten, Luftschächten, Decken und in Bodenaufbauten (inkl. Fußbodenheizungssystem) sowie PUR- Rohrschalen an Installationen | 12.1 Halogenierte Treibmittel / SVHC: HBCD, TCEP / Emissionen | 12.1 - Frei von halogenierten Treibmitteln - EPS/ XPS-Platten: HBCD ≤ 0,10 % - PUR/ PIR-Platten: TCEP ≤ 0,10 % - Phenolharzschaumplatten d) und gespritzter UF-Dämmschaum h): Einhaltung AgBB-Schema b) | 12.1 TD, freiwilliger Nachweis durch ETA oder Gutachten gemäß MVV TB D 3d) sowie abZ h), Herstellererklärung zu Inhaltsstoffen | Herstellererklärung/ Prüfzertifikat/ |  |  | X | X
350 | 353 |  | EPS Dämmplatten |  | AirPor grau | Joma-Dämmstoffwerk |  |  |  | keine Angabe | keine Angabe | 12. Dämmstoffe | 12.1 Dämmplatten aus EPS, XPS, PUR, PIR, Melaminharzschaum, Phenolharzschaum sowie gespritzte PUR- und UF-Dämmschäume: Dämmstoffe an Wand, im zweischaligen Außenmauerwerk, an Fassade, in Dachaufbauten, Luftschächten, Decken und in Bodenaufbauten (inkl. Fußbodenheizungssystem) sowie PUR- Rohrschalen an Installationen | 12.1 Halogenierte Treibmittel / SVHC: HBCD, TCEP / Emissionen | 12.1 - Frei von halogenierten Treibmitteln - EPS/ XPS-Platten: HBCD ≤ 0,10 % - PUR/ PIR-Platten: TCEP ≤ 0,10 % - Phenolharzschaumplatten d) und gespritzter UF-Dämmschaum h): Einhaltung AgBB-Schema b) | 12.1 TD, freiwilliger Nachweis durch ETA oder Gutachten gemäß MVV TB D 3d) sowie abZ h), Herstellererklärung zu Inhaltsstoffen | Herstellererklärung/ Prüfzertifikat/ |  |  | X | X
350 | 353 |  | Wärmedämmung mit Trittschallreduzierung unter Estrichen |  | Sentinel Verbundfaltplatte | Roth |  |  |  | keine Angabe | keine Angabe | 12. Dämmstoffe | 12.1 Dämmplatten aus EPS, XPS, PUR, PIR, Melaminharzschaum, Phenolharzschaum sowie gespritzte PUR- und UF-Dämmschäume: Dämmstoffe an Wand, im zweischaligen Außenmauerwerk, an Fassade, in Dachaufbauten, Luftschächten, Decken und in Bodenaufbauten (inkl. Fußbodenheizungssystem) sowie PUR- Rohrschalen an Installationen | 12.1 Halogenierte Treibmittel / SVHC: HBCD, TCEP / Emissionen | 12.1 - Frei von halogenierten Treibmitteln - EPS/ XPS-Platten: HBCD ≤ 0,10 % - PUR/ PIR-Platten: TCEP ≤ 0,10 % - Phenolharzschaumplatten d) und gespritzter UF-Dämmschaum h): Einhaltung AgBB-Schema b) | 12.1 TD, freiwilliger Nachweis durch ETA oder Gutachten gemäß MVV TB D 3d) sowie abZ h), Herstellererklärung zu Inhaltsstoffen | TD/ | X
350 | 353 |  | Wärmedämmung mit Trittschallreduzierung unter Estrichen |  | Sentinel Verbundrolle | Roth |  |  |  | keine Angabe | keine Angabe | 12. Dämmstoffe | 12.1 Dämmplatten aus EPS, XPS, PUR, PIR, Melaminharzschaum, Phenolharzschaum sowie gespritzte PUR- und UF-Dämmschäume: Dämmstoffe an Wand, im zweischaligen Außenmauerwerk, an Fassade, in Dachaufbauten, Luftschächten, Decken und in Bodenaufbauten (inkl. Fußbodenheizungssystem) sowie PUR- Rohrschalen an Installationen | 12.1 Halogenierte Treibmittel / SVHC: HBCD, TCEP / Emissionen | 12.1 - Frei von halogenierten Treibmitteln - EPS/ XPS-Platten: HBCD ≤ 0,10 % - PUR/ PIR-Platten: TCEP ≤ 0,10 % - Phenolharzschaumplatten d) und gespritzter UF-Dämmschaum h): Einhaltung AgBB-Schema b) | 12.1 TD, freiwilliger Nachweis durch ETA oder Gutachten gemäß MVV TB D 3d) sowie abZ h), Herstellererklärung zu Inhaltsstoffen | TD/ | X
350 | 353 |  | Bodendämmplatte |  | EPS Bodendämmplatte WLG 032 | Hirsch Porozell |  |  |  | < 1 mg/m³ | < 100 µg/m³ | 12. Dämmstoffe | 12.1 Dämmplatten aus EPS, XPS, PUR, PIR, Melaminharzschaum, Phenolharzschaum sowie gespritzte PUR- und UF-Dämmschäume: Dämmstoffe an Wand, im zweischaligen Außenmauerwerk, an Fassade, in Dachaufbauten, Luftschächten, Decken und in Bodenaufbauten (inkl. Fußbodenheizungssystem) sowie PUR- Rohrschalen an Installationen | 12.1 Halogenierte Treibmittel / SVHC: HBCD, TCEP / Emissionen | 12.1 - Frei von halogenierten Treibmitteln - EPS/ XPS-Platten: HBCD ≤ 0,10 % - PUR/ PIR-Platten: TCEP ≤ 0,10 % - Phenolharzschaumplatten d) und gespritzter UF-Dämmschaum h): Einhaltung AgBB-Schema b) | 12.1 TD, freiwilliger Nachweis durch ETA oder Gutachten gemäß MVV TB D 3d) sowie abZ h), Herstellererklärung zu Inhaltsstoffen | TD/ Herstellererklärung/ | X |  | X
330 | 335 |  | Bodendämmplatte |  | EPS Bodendämmplatte WLG 040 | Hirsch Porozell |  |  |  | < 1 mg/m³ | < 100 µg/m³ | 12. Dämmstoffe | 12.1 Dämmplatten aus EPS, XPS, PUR, PIR, Melaminharzschaum, Phenolharzschaum sowie gespritzte PUR- und UF-Dämmschäume: Dämmstoffe an Wand, im zweischaligen Außenmauerwerk, an Fassade, in Dachaufbauten, Luftschächten, Decken und in Bodenaufbauten (inkl. Fußbodenheizungssystem) sowie PUR- Rohrschalen an Installationen | 12.1 Halogenierte Treibmittel / SVHC: HBCD, TCEP / Emissionen | 12.1 - Frei von halogenierten Treibmitteln - EPS/ XPS-Platten: HBCD ≤ 0,10 % - PUR/ PIR-Platten: TCEP ≤ 0,10 % - Phenolharzschaumplatten d) und gespritzter UF-Dämmschaum h): Einhaltung AgBB-Schema b) | 12.1 TD, freiwilliger Nachweis durch ETA oder Gutachten gemäß MVV TB D 3d) sowie abZ h), Herstellererklärung zu Inhaltsstoffen | TD/ Herstellererklärung/ | X |  | X
330 | 335 |  | Bodendämmplatte |  | EPS Bodendämmplatte WLG 035 | Hirsch Porozell |  |  |  | < 1 mg/m³ | < 100 µg/m³ | 12. Dämmstoffe | 12.1 Dämmplatten aus EPS, XPS, PUR, PIR, Melaminharzschaum, Phenolharzschaum sowie gespritzte PUR- und UF-Dämmschäume: Dämmstoffe an Wand, im zweischaligen Außenmauerwerk, an Fassade, in Dachaufbauten, Luftschächten, Decken und in Bodenaufbauten (inkl. Fußbodenheizungssystem) sowie PUR- Rohrschalen an Installationen | 12.1 Halogenierte Treibmittel / SVHC: HBCD, TCEP / Emissionen | 12.1 - Frei von halogenierten Treibmitteln - EPS/ XPS-Platten: HBCD ≤ 0,10 % - PUR/ PIR-Platten: TCEP ≤ 0,10 % - Phenolharzschaumplatten d) und gespritzter UF-Dämmschaum h): Einhaltung AgBB-Schema b) | 12.1 TD, freiwilliger Nachweis durch ETA oder Gutachten gemäß MVV TB D 3d) sowie abZ h), Herstellererklärung zu Inhaltsstoffen | TD/ Herstellererklärung/ | X |  | X
330 | 335 |  | Fassadendämmplatte |  | EPS- Fassadendämmplatte WLG 031 | Hirsch Porozell |  |  |  | QNG PREMIUM | QNG PREMIUM | 12. Dämmstoffe | 12.1 Dämmplatten aus EPS, XPS, PUR, PIR, Melaminharzschaum, Phenolharzschaum sowie gespritzte PUR- und UF-Dämmschäume: Dämmstoffe an Wand, im zweischaligen Außenmauerwerk, an Fassade, in Dachaufbauten, Luftschächten, Decken und in Bodenaufbauten (inkl. Fußbodenheizungssystem) sowie PUR- Rohrschalen an Installationen | 12.1 Halogenierte Treibmittel / SVHC: HBCD, TCEP / Emissionen | 12.1 - Frei von halogenierten Treibmitteln - EPS/ XPS-Platten: HBCD ≤ 0,10 % - PUR/ PIR-Platten: TCEP ≤ 0,10 % - Phenolharzschaumplatten d) und gespritzter UF-Dämmschaum h): Einhaltung AgBB-Schema b) | 12.1 TD, freiwilliger Nachweis durch ETA oder Gutachten gemäß MVV TB D 3d) sowie abZ h), Herstellererklärung zu Inhaltsstoffen | TD/ Herstellererklärung/ | X |  | X
330 | 335 |  | Fassadendämmplatte |  | EPS- Fassadendämmplatte WLG 034 | Hirsch Porozell |  |  |  | QNG PREMIUM | QNG PREMIUM | 12. Dämmstoffe | 12.1 Dämmplatten aus EPS, XPS, PUR, PIR, Melaminharzschaum, Phenolharzschaum sowie gespritzte PUR- und UF-Dämmschäume: Dämmstoffe an Wand, im zweischaligen Außenmauerwerk, an Fassade, in Dachaufbauten, Luftschächten, Decken und in Bodenaufbauten (inkl. Fußbodenheizungssystem) sowie PUR- Rohrschalen an Installationen | 12.1 Halogenierte Treibmittel / SVHC: HBCD, TCEP / Emissionen | 12.1 - Frei von halogenierten Treibmitteln - EPS/ XPS-Platten: HBCD ≤ 0,10 % - PUR/ PIR-Platten: TCEP ≤ 0,10 % - Phenolharzschaumplatten d) und gespritzter UF-Dämmschaum h): Einhaltung AgBB-Schema b) | 12.1 TD, freiwilliger Nachweis durch ETA oder Gutachten gemäß MVV TB D 3d) sowie abZ h), Herstellererklärung zu Inhaltsstoffen | TD/ Herstellererklärung/ | X |  | X
330 | 335 |  | Fassadendämmplatte |  | EPS- Fassadendämmplatte WLG 032 | Hirsch Porozell |  |  |  | QNG PREMIUM | QNG PREMIUM | 12. Dämmstoffe | 12.1 Dämmplatten aus EPS, XPS, PUR, PIR, Melaminharzschaum, Phenolharzschaum sowie gespritzte PUR- und UF-Dämmschäume: Dämmstoffe an Wand, im zweischaligen Außenmauerwerk, an Fassade, in Dachaufbauten, Luftschächten, Decken und in Bodenaufbauten (inkl. Fußbodenheizungssystem) sowie PUR- Rohrschalen an Installationen | 12.1 Halogenierte Treibmittel / SVHC: HBCD, TCEP / Emissionen | 12.1 - Frei von halogenierten Treibmitteln - EPS/ XPS-Platten: HBCD ≤ 0,10 % - PUR/ PIR-Platten: TCEP ≤ 0,10 % - Phenolharzschaumplatten d) und gespritzter UF-Dämmschaum h): Einhaltung AgBB-Schema b) | 12.1 TD, freiwilliger Nachweis durch ETA oder Gutachten gemäß MVV TB D 3d) sowie abZ h), Herstellererklärung zu Inhaltsstoffen | TD/ Herstellererklärung/ | X |  | X
330 | 335 |  | Fassadendämmplatte |  | EPS- Fassadendämmplatte LowCO² 032 | Hirsch Porozell |  |  |  | QNG PREMIUM | QNG PREMIUM | 12. Dämmstoffe | 12.1 Dämmplatten aus EPS, XPS, PUR, PIR, Melaminharzschaum, Phenolharzschaum sowie gespritzte PUR- und UF-Dämmschäume: Dämmstoffe an Wand, im zweischaligen Außenmauerwerk, an Fassade, in Dachaufbauten, Luftschächten, Decken und in Bodenaufbauten (inkl. Fußbodenheizungssystem) sowie PUR- Rohrschalen an Installationen | 12.1 Halogenierte Treibmittel / SVHC: HBCD, TCEP / Emissionen | 12.1 - Frei von halogenierten Treibmitteln - EPS/ XPS-Platten: HBCD ≤ 0,10 % - PUR/ PIR-Platten: TCEP ≤ 0,10 % - Phenolharzschaumplatten d) und gespritzter UF-Dämmschaum h): Einhaltung AgBB-Schema b) | 12.1 TD, freiwilliger Nachweis durch ETA oder Gutachten gemäß MVV TB D 3d) sowie abZ h), Herstellererklärung zu Inhaltsstoffen | TD/ Herstellererklärung/ | X |  | X
360 | 361 |  | Fassadendämmplatte |  | EPS- Fassadendämmplatte LowCO² 034 | Hirsch Porozell |  |  |  | QNG PREMIUM | QNG PREMIUM | 12. Dämmstoffe | 12.1 Dämmplatten aus EPS, XPS, PUR, PIR, Melaminharzschaum, Phenolharzschaum sowie gespritzte PUR- und UF-Dämmschäume: Dämmstoffe an Wand, im zweischaligen Außenmauerwerk, an Fassade, in Dachaufbauten, Luftschächten, Decken und in Bodenaufbauten (inkl. Fußbodenheizungssystem) sowie PUR- Rohrschalen an Installationen | 12.1 Halogenierte Treibmittel / SVHC: HBCD, TCEP / Emissionen | 12.1 - Frei von halogenierten Treibmitteln - EPS/ XPS-Platten: HBCD ≤ 0,10 % - PUR/ PIR-Platten: TCEP ≤ 0,10 % - Phenolharzschaumplatten d) und gespritzter UF-Dämmschaum h): Einhaltung AgBB-Schema b) | 12.1 TD, freiwilliger Nachweis durch ETA oder Gutachten gemäß MVV TB D 3d) sowie abZ h), Herstellererklärung zu Inhaltsstoffen | TD/ Herstellererklärung/ | X |  | X
360 | 361 |  | Fassadendämmplatte |  | EPS- Fassadendämmplatte WLG 035 | Hirsch Porozell |  |  |  | QNG PREMIUM | QNG PREMIUM | 12. Dämmstoffe | 12.1 Dämmplatten aus EPS, XPS, PUR, PIR, Melaminharzschaum, Phenolharzschaum sowie gespritzte PUR- und UF-Dämmschäume: Dämmstoffe an Wand, im zweischaligen Außenmauerwerk, an Fassade, in Dachaufbauten, Luftschächten, Decken und in Bodenaufbauten (inkl. Fußbodenheizungssystem) sowie PUR- Rohrschalen an Installationen | 12.1 Halogenierte Treibmittel / SVHC: HBCD, TCEP / Emissionen | 12.1 - Frei von halogenierten Treibmitteln - EPS/ XPS-Platten: HBCD ≤ 0,10 % - PUR/ PIR-Platten: TCEP ≤ 0,10 % - Phenolharzschaumplatten d) und gespritzter UF-Dämmschaum h): Einhaltung AgBB-Schema b) | 12.1 TD, freiwilliger Nachweis durch ETA oder Gutachten gemäß MVV TB D 3d) sowie abZ h), Herstellererklärung zu Inhaltsstoffen | TD/ Herstellererklärung/ | X |  | X
360 | 361 |  | Flach-/ Gefälledach Dämmplatte |  | EPS Flach-/ Gefälledach Dämmplatte WLG 031 | Hirsch Porozell |  |  |  | QNG PREMIUM | QNG PREMIUM | 12. Dämmstoffe | 12.1 Dämmplatten aus EPS, XPS, PUR, PIR, Melaminharzschaum, Phenolharzschaum sowie gespritzte PUR- und UF-Dämmschäume: Dämmstoffe an Wand, im zweischaligen Außenmauerwerk, an Fassade, in Dachaufbauten, Luftschächten, Decken und in Bodenaufbauten (inkl. Fußbodenheizungssystem) sowie PUR- Rohrschalen an Installationen | 12.1 Halogenierte Treibmittel / SVHC: HBCD, TCEP / Emissionen | 12.1 - Frei von halogenierten Treibmitteln - EPS/ XPS-Platten: HBCD ≤ 0,10 % - PUR/ PIR-Platten: TCEP ≤ 0,10 % - Phenolharzschaumplatten d) und gespritzter UF-Dämmschaum h): Einhaltung AgBB-Schema b) | 12.1 TD, freiwilliger Nachweis durch ETA oder Gutachten gemäß MVV TB D 3d) sowie abZ h), Herstellererklärung zu Inhaltsstoffen | TD/ Herstellererklärung/ | X |  | X
350 | 353 |  | Flach-/ Gefälledach Dämmplatte |  | EPS Flach-/ Gefälledach Dämmplatte WLG 032 | Hirsch Porozell |  |  |  | QNG PREMIUM | QNG PREMIUM | 12. Dämmstoffe | 12.1 Dämmplatten aus EPS, XPS, PUR, PIR, Melaminharzschaum, Phenolharzschaum sowie gespritzte PUR- und UF-Dämmschäume: Dämmstoffe an Wand, im zweischaligen Außenmauerwerk, an Fassade, in Dachaufbauten, Luftschächten, Decken und in Bodenaufbauten (inkl. Fußbodenheizungssystem) sowie PUR- Rohrschalen an Installationen | 12.1 Halogenierte Treibmittel / SVHC: HBCD, TCEP / Emissionen | 12.1 - Frei von halogenierten Treibmitteln - EPS/ XPS-Platten: HBCD ≤ 0,10 % - PUR/ PIR-Platten: TCEP ≤ 0,10 % - Phenolharzschaumplatten d) und gespritzter UF-Dämmschaum h): Einhaltung AgBB-Schema b) | 12.1 TD, freiwilliger Nachweis durch ETA oder Gutachten gemäß MVV TB D 3d) sowie abZ h), Herstellererklärung zu Inhaltsstoffen | TD/ Herstellererklärung/ | X |  | X
330 350 360 | 335 353 361 |  | Flach-/ Gefälledach Dämmplatte |  | EPS Flach /Gefälledach Dämmplatte WLG 035 | Hirsch Porozell |  |  |  | QNG PREMIUM | QNG PREMIUM | 12. Dämmstoffe | 12.1 Dämmplatten aus EPS, XPS, PUR, PIR, Melaminharzschaum, Phenolharzschaum sowie gespritzte PUR- und UF-Dämmschäume: Dämmstoffe an Wand, im zweischaligen Außenmauerwerk, an Fassade, in Dachaufbauten, Luftschächten, Decken und in Bodenaufbauten (inkl. Fußbodenheizungssystem) sowie PUR- Rohrschalen an Installationen | 12.1 Halogenierte Treibmittel / SVHC: HBCD, TCEP / Emissionen | 12.1 - Frei von halogenierten Treibmitteln - EPS/ XPS-Platten: HBCD ≤ 0,10 % - PUR/ PIR-Platten: TCEP ≤ 0,10 % - Phenolharzschaumplatten d) und gespritzter UF-Dämmschaum h): Einhaltung AgBB-Schema b) | 12.1 TD, freiwilliger Nachweis durch ETA oder Gutachten gemäß MVV TB D 3d) sowie abZ h), Herstellererklärung zu Inhaltsstoffen | TD/ Herstellererklärung/ | X |  | X
330 350 360 | 335 353 361 |  | Kellerdecken-Dämmplatt |  | EPS Kellerdecken-Dämmplatte WLG 035 | Hirsch Porozell |  |  |  | < 1 mg/m³ | < 100 µg/m³ | 12. Dämmstoffe | 12.1 Dämmplatten aus EPS, XPS, PUR, PIR, Melaminharzschaum, Phenolharzschaum sowie gespritzte PUR- und UF-Dämmschäume: Dämmstoffe an Wand, im zweischaligen Außenmauerwerk, an Fassade, in Dachaufbauten, Luftschächten, Decken und in Bodenaufbauten (inkl. Fußbodenheizungssystem) sowie PUR- Rohrschalen an Installationen | 12.1 Halogenierte Treibmittel / SVHC: HBCD, TCEP / Emissionen | 12.1 - Frei von halogenierten Treibmitteln - EPS/ XPS-Platten: HBCD ≤ 0,10 % - PUR/ PIR-Platten: TCEP ≤ 0,10 % - Phenolharzschaumplatten d) und gespritzter UF-Dämmschaum h): Einhaltung AgBB-Schema b) | 12.1 TD, freiwilliger Nachweis durch ETA oder Gutachten gemäß MVV TB D 3d) sowie abZ h), Herstellererklärung zu Inhaltsstoffen | TD/ Herstellererklärung/ | X |  | X
350 | 353 |  | EPS Dämmplatte grau |  | EPS Dämmplatte grau | Rygol Dämmstoffe |  |  |  | QNG PREMIUM | QNG PREMIUM | 12. Dämmstoffe | 12.1 Dämmplatten aus EPS, XPS, PUR, PIR, Melaminharzschaum, Phenolharzschaum sowie gespritzte PUR- und UF-Dämmschäume: Dämmstoffe an Wand, im zweischaligen Außenmauerwerk, an Fassade, in Dachaufbauten, Luftschächten, Decken und in Bodenaufbauten (inkl. Fußbodenheizungssystem) sowie PUR- Rohrschalen an Installationen | 12.1 Halogenierte Treibmittel / SVHC: HBCD, TCEP / Emissionen | 12.1 - Frei von halogenierten Treibmitteln - EPS/ XPS-Platten: HBCD ≤ 0,10 % - PUR/ PIR-Platten: TCEP ≤ 0,10 % - Phenolharzschaumplatten d) und gespritzter UF-Dämmschaum h): Einhaltung AgBB-Schema b) | 12.1 TD, freiwilliger Nachweis durch ETA oder Gutachten gemäß MVV TB D 3d) sowie abZ h), Herstellererklärung zu Inhaltsstoffen | TD/ Herstellererklärung/ | X |  | X
350 | 353 |  | Fassadendämmplatte |  | EPS-Fassadendämmplatte 034 WDV SILVER | Rygol Dämmstoffe |  |  |  | QNG PREMIUM | QNG PREMIUM | 13. Dämmstoffe | 12.1 Dämmplatten aus EPS, XPS, PUR, PIR, Melaminharzschaum, Phenolharzschaum sowie gespritzte PUR- und UF-Dämmschäume: Dämmstoffe an Wand, im zweischaligen Außenmauerwerk, an Fassade, in Dachaufbauten, Luftschächten, Decken und in Bodenaufbauten (inkl. Fußbodenheizungssystem) sowie PUR- Rohrschalen an Installationen | 12.1 Halogenierte Treibmittel / SVHC: HBCD, TCEP / Emissionen | 12.1 - Frei von halogenierten Treibmitteln - EPS/ XPS-Platten: HBCD ≤ 0,10 % - PUR/ PIR-Platten: TCEP ≤ 0,10 % - Phenolharzschaumplatten d) und gespritzter UF-Dämmschaum h): Einhaltung AgBB-Schema b) | 12.1 TD, freiwilliger Nachweis durch ETA oder Gutachten gemäß MVV TB D 3d) sowie abZ h), Herstellererklärung zu Inhaltsstoffen | TD/ Herstellererklärung/ | X |  | X
350 | 353 |  | Fassadendämmplatte |  | EPS-Fassadendämmplatte 032 WDV SILVER | Rygol Dämmstoffe |  |  |  | QNG PREMIUM | QNG PREMIUM | 14. Dämmstoffe | 12.1 Dämmplatten aus EPS, XPS, PUR, PIR, Melaminharzschaum, Phenolharzschaum sowie gespritzte PUR- und UF-Dämmschäume: Dämmstoffe an Wand, im zweischaligen Außenmauerwerk, an Fassade, in Dachaufbauten, Luftschächten, Decken und in Bodenaufbauten (inkl. Fußbodenheizungssystem) sowie PUR- Rohrschalen an Installationen | 12.1 Halogenierte Treibmittel / SVHC: HBCD, TCEP / Emissionen | 12.1 - Frei von halogenierten Treibmitteln - EPS/ XPS-Platten: HBCD ≤ 0,10 % - PUR/ PIR-Platten: TCEP ≤ 0,10 % - Phenolharzschaumplatten d) und gespritzter UF-Dämmschaum h): Einhaltung AgBB-Schema b) | 12.1 TD, freiwilliger Nachweis durch ETA oder Gutachten gemäß MVV TB D 3d) sowie abZ h), Herstellererklärung zu Inhaltsstoffen | TD/ Herstellererklärung/ | X |  | X
350 | 353 |  | Fassadendämmplatte |  | EPS-Fassadendämmplatte 032 WDV SILVER BMB | Rygol Dämmstoffe |  |  |  | QNG PREMIUM | QNG PREMIUM | 12. Dämmstoffe | 12.1 Dämmplatten aus EPS, XPS, PUR, PIR, Melaminharzschaum, Phenolharzschaum sowie gespritzte PUR- und UF-Dämmschäume: Dämmstoffe an Wand, im zweischaligen Außenmauerwerk, an Fassade, in Dachaufbauten, Luftschächten, Decken und in Bodenaufbauten (inkl. Fußbodenheizungssystem) sowie PUR- Rohrschalen an Installationen | 12.1 Halogenierte Treibmittel / SVHC: HBCD, TCEP / Emissionen | 12.1 - Frei von halogenierten Treibmitteln - EPS/ XPS-Platten: HBCD ≤ 0,10 % - PUR/ PIR-Platten: TCEP ≤ 0,10 % - Phenolharzschaumplatten d) und gespritzter UF-Dämmschaum h): Einhaltung AgBB-Schema b) | 12.1 TD, freiwilliger Nachweis durch ETA oder Gutachten gemäß MVV TB D 3d) sowie abZ h), Herstellererklärung zu Inhaltsstoffen | TD/ Herstellererklärung/ | X |  | X
350 | 353 |  | Fassadendämmplatte |  | EPS-Fassadendämmplatte 034 WDV SILVER BMB | Rygol Dämmstoffe |  |  |  | QNG PREMIUM | QNG PREMIUM | 12. Dämmstoffe | 12.1 Dämmplatten aus EPS, XPS, PUR, PIR, Melaminharzschaum, Phenolharzschaum sowie gespritzte PUR- und UF-Dämmschäume: Dämmstoffe an Wand, im zweischaligen Außenmauerwerk, an Fassade, in Dachaufbauten, Luftschächten, Decken und in Bodenaufbauten (inkl. Fußbodenheizungssystem) sowie PUR- Rohrschalen an Installationen | 12.1 Halogenierte Treibmittel / SVHC: HBCD, TCEP / Emissionen | 12.1 - Frei von halogenierten Treibmitteln - EPS/ XPS-Platten: HBCD ≤ 0,10 % - PUR/ PIR-Platten: TCEP ≤ 0,10 % - Phenolharzschaumplatten d) und gespritzter UF-Dämmschaum h): Einhaltung AgBB-Schema b) | 12.1 TD, freiwilliger Nachweis durch ETA oder Gutachten gemäß MVV TB D 3d) sowie abZ h), Herstellererklärung zu Inhaltsstoffen | TD/ Herstellererklärung/ | X |  | X
330 350 360 | 335 353 361 |  | Bodendämmplatte |  | RYGOL-Bodendämmplatte 032 100 SILVER | Rygol Dämmstoffe |  |  |  | keine Angabe | keine Angabe | 12. Dämmstoffe | 12.1 Dämmplatten aus EPS, XPS, PUR, PIR, Melaminharzschaum, Phenolharzschaum sowie gespritzte PUR- und UF-Dämmschäume: Dämmstoffe an Wand, im zweischaligen Außenmauerwerk, an Fassade, in Dachaufbauten, Luftschächten, Decken und in Bodenaufbauten (inkl. Fußbodenheizungssystem) sowie PUR- Rohrschalen an Installationen | 12.1 Halogenierte Treibmittel / SVHC: HBCD, TCEP / Emissionen | 12.1 - Frei von halogenierten Treibmitteln - EPS/ XPS-Platten: HBCD ≤ 0,10 % - PUR/ PIR-Platten: TCEP ≤ 0,10 % - Phenolharzschaumplatten d) und gespritzter UF-Dämmschaum h): Einhaltung AgBB-Schema b) | 12.1 TD, freiwilliger Nachweis durch ETA oder Gutachten gemäß MVV TB D 3d) sowie abZ h), Herstellererklärung zu Inhaltsstoffen | TD/ Herstellererklärung/ | X |  | X
330 350 360 | 335 353 361 |  | Bodendämmplatte |  | RYGOL-Bodendämmplatte 032 150 SILVER | Rygol Dämmstoffe |  |  |  | keine Angabe | keine Angabe | 12. Dämmstoffe | 12.1 Dämmplatten aus EPS, XPS, PUR, PIR, Melaminharzschaum, Phenolharzschaum sowie gespritzte PUR- und UF-Dämmschäume: Dämmstoffe an Wand, im zweischaligen Außenmauerwerk, an Fassade, in Dachaufbauten, Luftschächten, Decken und in Bodenaufbauten (inkl. Fußbodenheizungssystem) sowie PUR- Rohrschalen an Installationen | 12.1 Halogenierte Treibmittel / SVHC: HBCD, TCEP / Emissionen | 12.1 - Frei von halogenierten Treibmitteln - EPS/ XPS-Platten: HBCD ≤ 0,10 % - PUR/ PIR-Platten: TCEP ≤ 0,10 % - Phenolharzschaumplatten d) und gespritzter UF-Dämmschaum h): Einhaltung AgBB-Schema b) | 12.1 TD, freiwilliger Nachweis durch ETA oder Gutachten gemäß MVV TB D 3d) sowie abZ h), Herstellererklärung zu Inhaltsstoffen | TD/ Herstellererklärung/ | X |  | X
330 350 360 | 335 353 361 |  | Gefälledachdämmplatte |  | RYGOL-Gefälledachdämmplatte 032 100 SILVER | Rygol Dämmstoffe |  |  |  | QNG PREMIUM | QNG PREMIUM | 12. Dämmstoffe | 12.1 Dämmplatten aus EPS, XPS, PUR, PIR, Melaminharzschaum, Phenolharzschaum sowie gespritzte PUR- und UF-Dämmschäume: Dämmstoffe an Wand, im zweischaligen Außenmauerwerk, an Fassade, in Dachaufbauten, Luftschächten, Decken und in Bodenaufbauten (inkl. Fußbodenheizungssystem) sowie PUR- Rohrschalen an Installationen | 12.1 Halogenierte Treibmittel / SVHC: HBCD, TCEP / Emissionen | 12.1 - Frei von halogenierten Treibmitteln - EPS/ XPS-Platten: HBCD ≤ 0,10 % - PUR/ PIR-Platten: TCEP ≤ 0,10 % - Phenolharzschaumplatten d) und gespritzter UF-Dämmschaum h): Einhaltung AgBB-Schema b) | 12.1 TD, freiwilliger Nachweis durch ETA oder Gutachten gemäß MVV TB D 3d) sowie abZ h), Herstellererklärung zu Inhaltsstoffen | TD/ Herstellererklärung/ | X |  | X
330 350 360 | 335 353 361 |  | Flachdachdämmplatte |  | RYGOL-Flachdachdämmplatte 032 100 SILVER | Rygol Dämmstoffe |  |  |  | QNG PREMIUM | QNG PREMIUM | 12. Dämmstoffe | 12.1 Dämmplatten aus EPS, XPS, PUR, PIR, Melaminharzschaum, Phenolharzschaum sowie gespritzte PUR- und UF-Dämmschäume: Dämmstoffe an Wand, im zweischaligen Außenmauerwerk, an Fassade, in Dachaufbauten, Luftschächten, Decken und in Bodenaufbauten (inkl. Fußbodenheizungssystem) sowie PUR- Rohrschalen an Installationen | 12.1 Halogenierte Treibmittel / SVHC: HBCD, TCEP / Emissionen | 12.1 - Frei von halogenierten Treibmitteln - EPS/ XPS-Platten: HBCD ≤ 0,10 % - PUR/ PIR-Platten: TCEP ≤ 0,10 % - Phenolharzschaumplatten d) und gespritzter UF-Dämmschaum h): Einhaltung AgBB-Schema b) | 12.1 TD, freiwilliger Nachweis durch ETA oder Gutachten gemäß MVV TB D 3d) sowie abZ h), Herstellererklärung zu Inhaltsstoffen | TD/ Herstellererklärung/ | X |  | X
330 350 360 | 335 353 361 |  | Flachdachdämmplatte |  | RYGOL-Flachdachdämmplatte 032 150 SILVER | Rygol Dämmstoffe |  |  |  | QNG PREMIUM | QNG PREMIUM | 12. Dämmstoffe | 12.1 Dämmplatten aus EPS, XPS, PUR, PIR, Melaminharzschaum, Phenolharzschaum sowie gespritzte PUR- und UF-Dämmschäume: Dämmstoffe an Wand, im zweischaligen Außenmauerwerk, an Fassade, in Dachaufbauten, Luftschächten, Decken und in Bodenaufbauten (inkl. Fußbodenheizungssystem) sowie PUR- Rohrschalen an Installationen | 12.1 Halogenierte Treibmittel / SVHC: HBCD, TCEP / Emissionen | 12.1 - Frei von halogenierten Treibmitteln - EPS/ XPS-Platten: HBCD ≤ 0,10 % - PUR/ PIR-Platten: TCEP ≤ 0,10 % - Phenolharzschaumplatten d) und gespritzter UF-Dämmschaum h): Einhaltung AgBB-Schema b) | 12.1 TD, freiwilliger Nachweis durch ETA oder Gutachten gemäß MVV TB D 3d) sowie abZ h), Herstellererklärung zu Inhaltsstoffen | TD/ Herstellererklärung/ | X |  | X
330 350 360 | 335 353 361 |  | Gefälledachdämmplatte |  | RYGOL-Gefälledachdämmplatte 032 150 SILVER | Rygol Dämmstoffe |  |  |  | QNG PREMIUM | QNG PREMIUM | 12. Dämmstoffe | 12.1 Dämmplatten aus EPS, XPS, PUR, PIR, Melaminharzschaum, Phenolharzschaum sowie gespritzte PUR- und UF-Dämmschäume: Dämmstoffe an Wand, im zweischaligen Außenmauerwerk, an Fassade, in Dachaufbauten, Luftschächten, Decken und in Bodenaufbauten (inkl. Fußbodenheizungssystem) sowie PUR- Rohrschalen an Installationen | 12.1 Halogenierte Treibmittel / SVHC: HBCD, TCEP / Emissionen | 12.1 - Frei von halogenierten Treibmitteln - EPS/ XPS-Platten: HBCD ≤ 0,10 % - PUR/ PIR-Platten: TCEP ≤ 0,10 % - Phenolharzschaumplatten d) und gespritzter UF-Dämmschaum h): Einhaltung AgBB-Schema b) | 12.1 TD, freiwilliger Nachweis durch ETA oder Gutachten gemäß MVV TB D 3d) sowie abZ h), Herstellererklärung zu Inhaltsstoffen | TD/ Herstellererklärung/ | X |  | X
330 350 360 | 335 353 361 |  | Perimeter- und Sockeldämmplatte |  | RYGOL-Perimeter- und Sockeldämmplatte 032 SILVER TWIN | Rygol Dämmstoffe |  |  |  | QNG PREMIUM | QNG PREMIUM | 12. Dämmstoffe | 12.1 Dämmplatten aus EPS, XPS, PUR, PIR, Melaminharzschaum, Phenolharzschaum sowie gespritzte PUR- und UF-Dämmschäume: Dämmstoffe an Wand, im zweischaligen Außenmauerwerk, an Fassade, in Dachaufbauten, Luftschächten, Decken und in Bodenaufbauten (inkl. Fußbodenheizungssystem) sowie PUR- Rohrschalen an Installationen | 12.1 Halogenierte Treibmittel / SVHC: HBCD, TCEP / Emissionen | 12.1 - Frei von halogenierten Treibmitteln - EPS/ XPS-Platten: HBCD ≤ 0,10 % - PUR/ PIR-Platten: TCEP ≤ 0,10 % - Phenolharzschaumplatten d) und gespritzter UF-Dämmschaum h): Einhaltung AgBB-Schema b) | 12.1 TD, freiwilliger Nachweis durch ETA oder Gutachten gemäß MVV TB D 3d) sowie abZ h), Herstellererklärung zu Inhaltsstoffen | TD/ Herstellererklärung/ | X |  | X
330 350 360 | 335 353 361 |  | Perimeter- und Sockeldämmplatte |  | RYGOL-Perimeter- und Sockeldämmplatte 032 SILVER | Rygol Dämmstoffe |  |  |  | QNG PREMIUM | QNG PREMIUM | 12. Dämmstoffe | 12.1 Dämmplatten aus EPS, XPS, PUR, PIR, Melaminharzschaum, Phenolharzschaum sowie gespritzte PUR- und UF-Dämmschäume: Dämmstoffe an Wand, im zweischaligen Außenmauerwerk, an Fassade, in Dachaufbauten, Luftschächten, Decken und in Bodenaufbauten (inkl. Fußbodenheizungssystem) sowie PUR- Rohrschalen an Installationen | 12.1 Halogenierte Treibmittel / SVHC: HBCD, TCEP / Emissionen | 12.1 - Frei von halogenierten Treibmitteln - EPS/ XPS-Platten: HBCD ≤ 0,10 % - PUR/ PIR-Platten: TCEP ≤ 0,10 % - Phenolharzschaumplatten d) und gespritzter UF-Dämmschaum h): Einhaltung AgBB-Schema b) | 12.1 TD, freiwilliger Nachweis durch ETA oder Gutachten gemäß MVV TB D 3d) sowie abZ h), Herstellererklärung zu Inhaltsstoffen | TD/ Herstellererklärung/ | X |  | X
330 350 360 | 335 353 361 |  | Untersparrendämmplatten |  | RYGOL-Untersparrendämmplatten 032 SILVER | Rygol Dämmstoffe |  |  |  | keine Angabe | keine Angabe | 12. Dämmstoffe | 12.1 Dämmplatten aus EPS, XPS, PUR, PIR, Melaminharzschaum, Phenolharzschaum sowie gespritzte PUR- und UF-Dämmschäume: Dämmstoffe an Wand, im zweischaligen Außenmauerwerk, an Fassade, in Dachaufbauten, Luftschächten, Decken und in Bodenaufbauten (inkl. Fußbodenheizungssystem) sowie PUR- Rohrschalen an Installationen | 12.1 Halogenierte Treibmittel / SVHC: HBCD, TCEP / Emissionen | 12.1 - Frei von halogenierten Treibmitteln - EPS/ XPS-Platten: HBCD ≤ 0,10 % - PUR/ PIR-Platten: TCEP ≤ 0,10 % - Phenolharzschaumplatten d) und gespritzter UF-Dämmschaum h): Einhaltung AgBB-Schema b) | 12.1 TD, freiwilliger Nachweis durch ETA oder Gutachten gemäß MVV TB D 3d) sowie abZ h), Herstellererklärung zu Inhaltsstoffen | TD/ Herstellererklärung/ | X |  | X
330 350 360 | 335 353 361 |  | Zwischensparrendämmplatte |  | RYGOL-Zwischensparrendämmplatten 032 SILVER | Rygol Dämmstoffe |  |  |  | QNG PREMIUM | QNG PREMIUM | 12. Dämmstoffe | 12.1 Dämmplatten aus EPS, XPS, PUR, PIR, Melaminharzschaum, Phenolharzschaum sowie gespritzte PUR- und UF-Dämmschäume: Dämmstoffe an Wand, im zweischaligen Außenmauerwerk, an Fassade, in Dachaufbauten, Luftschächten, Decken und in Bodenaufbauten (inkl. Fußbodenheizungssystem) sowie PUR- Rohrschalen an Installationen | 12.1 Halogenierte Treibmittel / SVHC: HBCD, TCEP / Emissionen | 12.1 - Frei von halogenierten Treibmitteln - EPS/ XPS-Platten: HBCD ≤ 0,10 % - PUR/ PIR-Platten: TCEP ≤ 0,10 % - Phenolharzschaumplatten d) und gespritzter UF-Dämmschaum h): Einhaltung AgBB-Schema b) | 12.1 TD, freiwilliger Nachweis durch ETA oder Gutachten gemäß MVV TB D 3d) sowie abZ h), Herstellererklärung zu Inhaltsstoffen | TD/ Herstellererklärung/ | X |  | X
330 350 360 | 335 353 361 |  | Aufsparrendämmplatte |  | RYGOL-Aufsparrendämmplatte 032 SILVER | Rygol Dämmstoffe |  |  |  | QNG PREMIUM | QNG PREMIUM | 12. Dämmstoffe | 12.1 Dämmplatten aus EPS, XPS, PUR, PIR, Melaminharzschaum, Phenolharzschaum sowie gespritzte PUR- und UF-Dämmschäume: Dämmstoffe an Wand, im zweischaligen Außenmauerwerk, an Fassade, in Dachaufbauten, Luftschächten, Decken und in Bodenaufbauten (inkl. Fußbodenheizungssystem) sowie PUR- Rohrschalen an Installationen | 12.1 Halogenierte Treibmittel / SVHC: HBCD, TCEP / Emissionen | 12.1 - Frei von halogenierten Treibmitteln - EPS/ XPS-Platten: HBCD ≤ 0,10 % - PUR/ PIR-Platten: TCEP ≤ 0,10 % - Phenolharzschaumplatten d) und gespritzter UF-Dämmschaum h): Einhaltung AgBB-Schema b) | 12.1 TD, freiwilliger Nachweis durch ETA oder Gutachten gemäß MVV TB D 3d) sowie abZ h), Herstellererklärung zu Inhaltsstoffen | TD/ Herstellererklärung/ | X |  | X
330 350 360 | 335 353 361 |  | EPS Dämmplatte grau/weiß |  | EPS Dämmplatte grau/weiß | Rygol Dämmstoffe |  |  |  | QNG PREMIUM | QNG PREMIUM | 12. Dämmstoffe | 12.1 Dämmplatten aus EPS, XPS, PUR, PIR, Melaminharzschaum, Phenolharzschaum sowie gespritzte PUR- und UF-Dämmschäume: Dämmstoffe an Wand, im zweischaligen Außenmauerwerk, an Fassade, in Dachaufbauten, Luftschächten, Decken und in Bodenaufbauten (inkl. Fußbodenheizungssystem) sowie PUR- Rohrschalen an Installationen | 12.1 Halogenierte Treibmittel / SVHC: HBCD, TCEP / Emissionen | 12.1 - Frei von halogenierten Treibmitteln - EPS/ XPS-Platten: HBCD ≤ 0,10 % - PUR/ PIR-Platten: TCEP ≤ 0,10 % - Phenolharzschaumplatten d) und gespritzter UF-Dämmschaum h): Einhaltung AgBB-Schema b) | 12.1 TD, freiwilliger Nachweis durch ETA oder Gutachten gemäß MVV TB D 3d) sowie abZ h), Herstellererklärung zu Inhaltsstoffen | TD/ Herstellererklärung/ | X |  | X
330 350 360 | 335 353 361 |  | Flachdachdämmplatte |  | RYGOL-Flachdachdämmplatte 040 100 | Rygol Dämmstoffe |  |  |  | QNG PREMIUM | QNG PREMIUM | 12. Dämmstoffe | 12.1 Dämmplatten aus EPS, XPS, PUR, PIR, Melaminharzschaum, Phenolharzschaum sowie gespritzte PUR- und UF-Dämmschäume: Dämmstoffe an Wand, im zweischaligen Außenmauerwerk, an Fassade, in Dachaufbauten, Luftschächten, Decken und in Bodenaufbauten (inkl. Fußbodenheizungssystem) sowie PUR- Rohrschalen an Installationen | 12.1 Halogenierte Treibmittel / SVHC: HBCD, TCEP / Emissionen | 12.1 - Frei von halogenierten Treibmitteln - EPS/ XPS-Platten: HBCD ≤ 0,10 % - PUR/ PIR-Platten: TCEP ≤ 0,10 % - Phenolharzschaumplatten d) und gespritzter UF-Dämmschaum h): Einhaltung AgBB-Schema b) | 12.1 TD, freiwilliger Nachweis durch ETA oder Gutachten gemäß MVV TB D 3d) sowie abZ h), Herstellererklärung zu Inhaltsstoffen | TD/ Herstellererklärung/ | X |  | X
330 350 360 | 335 353 361 |  | Flachdachdämmplatte |  | RYGOL-Flachdachdämmplatte 035 100 | Rygol Dämmstoffe |  |  |  | QNG PREMIUM | QNG PREMIUM | 12. Dämmstoffe | 12.1 Dämmplatten aus EPS, XPS, PUR, PIR, Melaminharzschaum, Phenolharzschaum sowie gespritzte PUR- und UF-Dämmschäume: Dämmstoffe an Wand, im zweischaligen Außenmauerwerk, an Fassade, in Dachaufbauten, Luftschächten, Decken und in Bodenaufbauten (inkl. Fußbodenheizungssystem) sowie PUR- Rohrschalen an Installationen | 12.1 Halogenierte Treibmittel / SVHC: HBCD, TCEP / Emissionen | 12.1 - Frei von halogenierten Treibmitteln - EPS/ XPS-Platten: HBCD ≤ 0,10 % - PUR/ PIR-Platten: TCEP ≤ 0,10 % - Phenolharzschaumplatten d) und gespritzter UF-Dämmschaum h): Einhaltung AgBB-Schema b) | 12.1 TD, freiwilliger Nachweis durch ETA oder Gutachten gemäß MVV TB D 3d) sowie abZ h), Herstellererklärung zu Inhaltsstoffen | TD/ Herstellererklärung/ | X |  | X
330 350 360 | 335 353 361 |  | Bodendämmplatte |  | RYGOL-Bodendämmplatte 035 DEO dm | Rygol Dämmstoffe |  |  |  | keine Angabe | keine Angabe | 12. Dämmstoffe | 12.1 Dämmplatten aus EPS, XPS, PUR, PIR, Melaminharzschaum, Phenolharzschaum sowie gespritzte PUR- und UF-Dämmschäume: Dämmstoffe an Wand, im zweischaligen Außenmauerwerk, an Fassade, in Dachaufbauten, Luftschächten, Decken und in Bodenaufbauten (inkl. Fußbodenheizungssystem) sowie PUR- Rohrschalen an Installationen | 12.1 Halogenierte Treibmittel / SVHC: HBCD, TCEP / Emissionen | 12.1 - Frei von halogenierten Treibmitteln - EPS/ XPS-Platten: HBCD ≤ 0,10 % - PUR/ PIR-Platten: TCEP ≤ 0,10 % - Phenolharzschaumplatten d) und gespritzter UF-Dämmschaum h): Einhaltung AgBB-Schema b) | 12.1 TD, freiwilliger Nachweis durch ETA oder Gutachten gemäß MVV TB D 3d) sowie abZ h), Herstellererklärung zu Inhaltsstoffen | TD/ Herstellererklärung/ | X |  | X
330 350 360 | 335 353 361 |  | Bodendämmplatte |  | RYGOL-Bodendämmplatte 040 DEO dm | Rygol Dämmstoffe |  |  |  | keine Angabe | keine Angabe | 12. Dämmstoffe | 12.1 Dämmplatten aus EPS, XPS, PUR, PIR, Melaminharzschaum, Phenolharzschaum sowie gespritzte PUR- und UF-Dämmschäume: Dämmstoffe an Wand, im zweischaligen Außenmauerwerk, an Fassade, in Dachaufbauten, Luftschächten, Decken und in Bodenaufbauten (inkl. Fußbodenheizungssystem) sowie PUR- Rohrschalen an Installationen | 12.1 Halogenierte Treibmittel / SVHC: HBCD, TCEP / Emissionen | 12.1 - Frei von halogenierten Treibmitteln - EPS/ XPS-Platten: HBCD ≤ 0,10 % - PUR/ PIR-Platten: TCEP ≤ 0,10 % - Phenolharzschaumplatten d) und gespritzter UF-Dämmschaum h): Einhaltung AgBB-Schema b) | 12.1 TD, freiwilliger Nachweis durch ETA oder Gutachten gemäß MVV TB D 3d) sowie abZ h), Herstellererklärung zu Inhaltsstoffen | TD/ Herstellererklärung/ GISBAU/ | X |  | X |  | X
330 350 360 | 335 353 361 |  | Trittschalldämmplatte |  | RYGOL-Trittschalldämmplatte 040 | Rygol Dämmstoffe |  |  |  | keine Angabe | keine Angabe | 12. Dämmstoffe | 12.1 Dämmplatten aus EPS, XPS, PUR, PIR, Melaminharzschaum, Phenolharzschaum sowie gespritzte PUR- und UF-Dämmschäume: Dämmstoffe an Wand, im zweischaligen Außenmauerwerk, an Fassade, in Dachaufbauten, Luftschächten, Decken und in Bodenaufbauten (inkl. Fußbodenheizungssystem) sowie PUR- Rohrschalen an Installationen | 12.1 Halogenierte Treibmittel / SVHC: HBCD, TCEP / Emissionen | 12.1 - Frei von halogenierten Treibmitteln - EPS/ XPS-Platten: HBCD ≤ 0,10 % - PUR/ PIR-Platten: TCEP ≤ 0,10 % - Phenolharzschaumplatten d) und gespritzter UF-Dämmschaum h): Einhaltung AgBB-Schema b) | 12.1 TD, freiwilliger Nachweis durch ETA oder Gutachten gemäß MVV TB D 3d) sowie abZ h), Herstellererklärung zu Inhaltsstoffen | TD/ Herstellererklärung/ | X |  | X
330 350 360 | 335 353 361 |  | Trittschalldämmplatte |  | RYGOL-Trittschalldämmplatte RYGOROLL 040 | Rygol Dämmstoffe |  |  |  | keine Angabe | keine Angabe | 12. Dämmstoffe | 12.1 Dämmplatten aus EPS, XPS, PUR, PIR, Melaminharzschaum, Phenolharzschaum sowie gespritzte PUR- und UF-Dämmschäume: Dämmstoffe an Wand, im zweischaligen Außenmauerwerk, an Fassade, in Dachaufbauten, Luftschächten, Decken und in Bodenaufbauten (inkl. Fußbodenheizungssystem) sowie PUR- Rohrschalen an Installationen | 12.1 Halogenierte Treibmittel / SVHC: HBCD, TCEP / Emissionen | 12.1 - Frei von halogenierten Treibmitteln - EPS/ XPS-Platten: HBCD ≤ 0,10 % - PUR/ PIR-Platten: TCEP ≤ 0,10 % - Phenolharzschaumplatten d) und gespritzter UF-Dämmschaum h): Einhaltung AgBB-Schema b) | 12.1 TD, freiwilliger Nachweis durch ETA oder Gutachten gemäß MVV TB D 3d) sowie abZ h), Herstellererklärung zu Inhaltsstoffen | TD/ Herstellererklärung/ | X |  | X
330 350 360 | 335 353 361 |  | Trittschalldämmplatte |  | RYGOL-Trittschalldämmplatte RYGOLKLAPP 040 | Rygol Dämmstoffe |  |  |  | keine Angabe | keine Angabe | 12. Dämmstoffe | 12.1 Dämmplatten aus EPS, XPS, PUR, PIR, Melaminharzschaum, Phenolharzschaum sowie gespritzte PUR- und UF-Dämmschäume: Dämmstoffe an Wand, im zweischaligen Außenmauerwerk, an Fassade, in Dachaufbauten, Luftschächten, Decken und in Bodenaufbauten (inkl. Fußbodenheizungssystem) sowie PUR- Rohrschalen an Installationen | 12.1 Halogenierte Treibmittel / SVHC: HBCD, TCEP / Emissionen | 12.1 - Frei von halogenierten Treibmitteln - EPS/ XPS-Platten: HBCD ≤ 0,10 % - PUR/ PIR-Platten: TCEP ≤ 0,10 % - Phenolharzschaumplatten d) und gespritzter UF-Dämmschaum h): Einhaltung AgBB-Schema b) | 12.1 TD, freiwilliger Nachweis durch ETA oder Gutachten gemäß MVV TB D 3d) sowie abZ h), Herstellererklärung zu Inhaltsstoffen | TD/ Herstellererklärung/ | X |  | X
330 350 360 | 335 353 361 |  | Trittschalldämmplatte |  | RYGOL-Trittschalldämmplatte 045 | Rygol Dämmstoffe |  |  |  | keine Angabe | keine Angabe | 12. Dämmstoffe | 12.1 Dämmplatten aus EPS, XPS, PUR, PIR, Melaminharzschaum, Phenolharzschaum sowie gespritzte PUR- und UF-Dämmschäume: Dämmstoffe an Wand, im zweischaligen Außenmauerwerk, an Fassade, in Dachaufbauten, Luftschächten, Decken und in Bodenaufbauten (inkl. Fußbodenheizungssystem) sowie PUR- Rohrschalen an Installationen | 12.1 Halogenierte Treibmittel / SVHC: HBCD, TCEP / Emissionen | 12.1 - Frei von halogenierten Treibmitteln - EPS/ XPS-Platten: HBCD ≤ 0,10 % - PUR/ PIR-Platten: TCEP ≤ 0,10 % - Phenolharzschaumplatten d) und gespritzter UF-Dämmschaum h): Einhaltung AgBB-Schema b) | 12.1 TD, freiwilliger Nachweis durch ETA oder Gutachten gemäß MVV TB D 3d) sowie abZ h), Herstellererklärung zu Inhaltsstoffen | TD/ Herstellererklärung/ | X |  | X
330 350 360 | 335 353 361 |  | Trittschalldämmplatte |  | RYGOL-Trittschalldämmplatte RYGOROLL 045 | Rygol Dämmstoffe |  |  |  | keine Angabe | keine Angabe | 12. Dämmstoffe | 12.1 Dämmplatten aus EPS, XPS, PUR, PIR, Melaminharzschaum, Phenolharzschaum sowie gespritzte PUR- und UF-Dämmschäume: Dämmstoffe an Wand, im zweischaligen Außenmauerwerk, an Fassade, in Dachaufbauten, Luftschächten, Decken und in Bodenaufbauten (inkl. Fußbodenheizungssystem) sowie PUR- Rohrschalen an Installationen | 12.1 Halogenierte Treibmittel / SVHC: HBCD, TCEP / Emissionen | 12.1 - Frei von halogenierten Treibmitteln - EPS/ XPS-Platten: HBCD ≤ 0,10 % - PUR/ PIR-Platten: TCEP ≤ 0,10 % - Phenolharzschaumplatten d) und gespritzter UF-Dämmschaum h): Einhaltung AgBB-Schema b) | 12.1 TD, freiwilliger Nachweis durch ETA oder Gutachten gemäß MVV TB D 3d) sowie abZ h), Herstellererklärung zu Inhaltsstoffen | TD/ Herstellererklärung/ | X |  | X
330 350 360 | 335 353 361 |  | Trittschalldämmplatte |  | RYGOL-Trittschalldämmplatte RYGOLKLAPP 045 | Rygol Dämmstoffe |  |  |  | keine Angabe | keine Angabe | 12. Dämmstoffe | 12.1 Dämmplatten aus EPS, XPS, PUR, PIR, Melaminharzschaum, Phenolharzschaum sowie gespritzte PUR- und UF-Dämmschäume: Dämmstoffe an Wand, im zweischaligen Außenmauerwerk, an Fassade, in Dachaufbauten, Luftschächten, Decken und in Bodenaufbauten (inkl. Fußbodenheizungssystem) sowie PUR- Rohrschalen an Installationen | 12.1 Halogenierte Treibmittel / SVHC: HBCD, TCEP / Emissionen | 12.1 - Frei von halogenierten Treibmitteln - EPS/ XPS-Platten: HBCD ≤ 0,10 % - PUR/ PIR-Platten: TCEP ≤ 0,10 % - Phenolharzschaumplatten d) und gespritzter UF-Dämmschaum h): Einhaltung AgBB-Schema b) | 12.1 TD, freiwilliger Nachweis durch ETA oder Gutachten gemäß MVV TB D 3d) sowie abZ h), Herstellererklärung zu Inhaltsstoffen | TD/ Herstellererklärung/ | X |  | X
330 350 360 | 335 353 361 |  | Wärmedämmplatt |  | Wärmedämmplatte 040 WI/DI/DZ | Rygol Dämmstoffe |  |  |  | keine Angabe | keine Angabe | 12. Dämmstoffe | 12.1 Dämmplatten aus EPS, XPS, PUR, PIR, Melaminharzschaum, Phenolharzschaum sowie gespritzte PUR- und UF-Dämmschäume: Dämmstoffe an Wand, im zweischaligen Außenmauerwerk, an Fassade, in Dachaufbauten, Luftschächten, Decken und in Bodenaufbauten (inkl. Fußbodenheizungssystem) sowie PUR- Rohrschalen an Installationen | 12.1 Halogenierte Treibmittel / SVHC: HBCD, TCEP / Emissionen | 12.1 - Frei von halogenierten Treibmitteln - EPS/ XPS-Platten: HBCD ≤ 0,10 % - PUR/ PIR-Platten: TCEP ≤ 0,10 % - Phenolharzschaumplatten d) und gespritzter UF-Dämmschaum h): Einhaltung AgBB-Schema b) | 12.1 TD, freiwilliger Nachweis durch ETA oder Gutachten gemäß MVV TB D 3d) sowie abZ h), Herstellererklärung zu Inhaltsstoffen | TD/ Herstellererklärung/ | X |  | X
330 350 360 | 335 353 361 |  | Wärmedämmplatt |  | Wärmedämmplatte 035 ECO | Rygol Dämmstoffe |  |  |  | keine Angabe | keine Angabe | 12. Dämmstoffe | 12.1 Dämmplatten aus EPS, XPS, PUR, PIR, Melaminharzschaum, Phenolharzschaum sowie gespritzte PUR- und UF-Dämmschäume: Dämmstoffe an Wand, im zweischaligen Außenmauerwerk, an Fassade, in Dachaufbauten, Luftschächten, Decken und in Bodenaufbauten (inkl. Fußbodenheizungssystem) sowie PUR- Rohrschalen an Installationen | 12.1 Halogenierte Treibmittel / SVHC: HBCD, TCEP / Emissionen | 12.1 - Frei von halogenierten Treibmitteln - EPS/ XPS-Platten: HBCD ≤ 0,10 % - PUR/ PIR-Platten: TCEP ≤ 0,10 % - Phenolharzschaumplatten d) und gespritzter UF-Dämmschaum h): Einhaltung AgBB-Schema b) | 12.1 TD, freiwilliger Nachweis durch ETA oder Gutachten gemäß MVV TB D 3d) sowie abZ h), Herstellererklärung zu Inhaltsstoffen | TD/ Herstellererklärung/ | X |  | X
330 350 360 | 335 353 361 |  | EPS Dämmplatte weiß |  | EPS Dämmplatte weiß | Rygol Dämmstoffe |  |  |  | keine Angabe | keine Angabe | 12. Dämmstoffe | 12.1 Dämmplatten aus EPS, XPS, PUR, PIR, Melaminharzschaum, Phenolharzschaum sowie gespritzte PUR- und UF-Dämmschäume: Dämmstoffe an Wand, im zweischaligen Außenmauerwerk, an Fassade, in Dachaufbauten, Luftschächten, Decken und in Bodenaufbauten (inkl. Fußbodenheizungssystem) sowie PUR- Rohrschalen an Installationen | 12.1 Halogenierte Treibmittel / SVHC: HBCD, TCEP / Emissionen | 12.1 - Frei von halogenierten Treibmitteln - EPS/ XPS-Platten: HBCD ≤ 0,10 % - PUR/ PIR-Platten: TCEP ≤ 0,10 % - Phenolharzschaumplatten d) und gespritzter UF-Dämmschaum h): Einhaltung AgBB-Schema b) | 12.1 TD, freiwilliger Nachweis durch ETA oder Gutachten gemäß MVV TB D 3d) sowie abZ h), Herstellererklärung zu Inhaltsstoffen | Herstellererklärung/ |  |  | X
330 350 360 | 335 353 361 |  | Fassadendämmplatte |  | EPS-Fassadendämmplatte 035 WDV | Rygol Dämmstoffe |  |  |  | QNG PREMIUM | QNG PREMIUM | 12. Dämmstoffe | 12.1 Dämmplatten aus EPS, XPS, PUR, PIR, Melaminharzschaum, Phenolharzschaum sowie gespritzte PUR- und UF-Dämmschäume: Dämmstoffe an Wand, im zweischaligen Außenmauerwerk, an Fassade, in Dachaufbauten, Luftschächten, Decken und in Bodenaufbauten (inkl. Fußbodenheizungssystem) sowie PUR- Rohrschalen an Installationen | 12.1 Halogenierte Treibmittel / SVHC: HBCD, TCEP / Emissionen | 12.1 - Frei von halogenierten Treibmitteln - EPS/ XPS-Platten: HBCD ≤ 0,10 % - PUR/ PIR-Platten: TCEP ≤ 0,10 % - Phenolharzschaumplatten d) und gespritzter UF-Dämmschaum h): Einhaltung AgBB-Schema b) | 12.1 TD, freiwilliger Nachweis durch ETA oder Gutachten gemäß MVV TB D 3d) sowie abZ h), Herstellererklärung zu Inhaltsstoffen | TD/ Herstellererklärung/ | X |  | X
330 350 360 | 335 353 361 |  | Aufsparrendämmplatte |  | RYGOL-Aufsparrendämmplatte 035 100 | Rygol Dämmstoffe |  |  |  | QNG PREMIUM | QNG PREMIUM | 12. Dämmstoffe | 12.1 Dämmplatten aus EPS, XPS, PUR, PIR, Melaminharzschaum, Phenolharzschaum sowie gespritzte PUR- und UF-Dämmschäume: Dämmstoffe an Wand, im zweischaligen Außenmauerwerk, an Fassade, in Dachaufbauten, Luftschächten, Decken und in Bodenaufbauten (inkl. Fußbodenheizungssystem) sowie PUR- Rohrschalen an Installationen | 12.1 Halogenierte Treibmittel / SVHC: HBCD, TCEP / Emissionen | 12.1 - Frei von halogenierten Treibmitteln - EPS/ XPS-Platten: HBCD ≤ 0,10 % - PUR/ PIR-Platten: TCEP ≤ 0,10 % - Phenolharzschaumplatten d) und gespritzter UF-Dämmschaum h): Einhaltung AgBB-Schema b) | 12.1 TD, freiwilliger Nachweis durch ETA oder Gutachten gemäß MVV TB D 3d) sowie abZ h), Herstellererklärung zu Inhaltsstoffen | TD/ Herstellererklärung/ | X |  | X
330 350 360 | 335 353 361 |  | Aufsparrendämmplatte |  | RYGOL-Aufsparrendämmplatte 035 150 | Rygol Dämmstoffe |  |  |  | QNG PREMIUM | QNG PREMIUM | 12. Dämmstoffe | 12.1 Dämmplatten aus EPS, XPS, PUR, PIR, Melaminharzschaum, Phenolharzschaum sowie gespritzte PUR- und UF-Dämmschäume: Dämmstoffe an Wand, im zweischaligen Außenmauerwerk, an Fassade, in Dachaufbauten, Luftschächten, Decken und in Bodenaufbauten (inkl. Fußbodenheizungssystem) sowie PUR- Rohrschalen an Installationen | 12.1 Halogenierte Treibmittel / SVHC: HBCD, TCEP / Emissionen | 12.1 - Frei von halogenierten Treibmitteln - EPS/ XPS-Platten: HBCD ≤ 0,10 % - PUR/ PIR-Platten: TCEP ≤ 0,10 % - Phenolharzschaumplatten d) und gespritzter UF-Dämmschaum h): Einhaltung AgBB-Schema b) | 12.1 TD, freiwilliger Nachweis durch ETA oder Gutachten gemäß MVV TB D 3d) sowie abZ h), Herstellererklärung zu Inhaltsstoffen | TD/ Herstellererklärung/ | X |  | X
330 350 360 | 335 353 361 |  | Bodendämmplatte |  | RYGOL-Bodendämmplatte 035 150 | Rygol Dämmstoffe |  |  |  | keine Angabe | keine Angabe | 12. Dämmstoffe | 12.1 Dämmplatten aus EPS, XPS, PUR, PIR, Melaminharzschaum, Phenolharzschaum sowie gespritzte PUR- und UF-Dämmschäume: Dämmstoffe an Wand, im zweischaligen Außenmauerwerk, an Fassade, in Dachaufbauten, Luftschächten, Decken und in Bodenaufbauten (inkl. Fußbodenheizungssystem) sowie PUR- Rohrschalen an Installationen | 12.1 Halogenierte Treibmittel / SVHC: HBCD, TCEP / Emissionen | 12.1 - Frei von halogenierten Treibmitteln - EPS/ XPS-Platten: HBCD ≤ 0,10 % - PUR/ PIR-Platten: TCEP ≤ 0,10 % - Phenolharzschaumplatten d) und gespritzter UF-Dämmschaum h): Einhaltung AgBB-Schema b) | 12.1 TD, freiwilliger Nachweis durch ETA oder Gutachten gemäß MVV TB D 3d) sowie abZ h), Herstellererklärung zu Inhaltsstoffen | TD/ Herstellererklärung/ | X |  | X
330 350 360 | 335 353 361 |  | Bodendämmplatte |  | RYGOL-Bodendämmplatte 035 200 | Rygol Dämmstoffe |  |  |  | keine Angabe | keine Angabe | 12. Dämmstoffe | 12.1 Dämmplatten aus EPS, XPS, PUR, PIR, Melaminharzschaum, Phenolharzschaum sowie gespritzte PUR- und UF-Dämmschäume: Dämmstoffe an Wand, im zweischaligen Außenmauerwerk, an Fassade, in Dachaufbauten, Luftschächten, Decken und in Bodenaufbauten (inkl. Fußbodenheizungssystem) sowie PUR- Rohrschalen an Installationen | 12.1 Halogenierte Treibmittel / SVHC: HBCD, TCEP / Emissionen | 12.1 - Frei von halogenierten Treibmitteln - EPS/ XPS-Platten: HBCD ≤ 0,10 % - PUR/ PIR-Platten: TCEP ≤ 0,10 % - Phenolharzschaumplatten d) und gespritzter UF-Dämmschaum h): Einhaltung AgBB-Schema b) | 12.1 TD, freiwilliger Nachweis durch ETA oder Gutachten gemäß MVV TB D 3d) sowie abZ h), Herstellererklärung zu Inhaltsstoffen | TD/ Herstellererklärung/ | X |  | X
330 350 360 | 335 353 361 |  | Gefälledachdämmplatte |  | RYGOL-Gefälledachdämmplatte 040 100 | Rygol Dämmstoffe |  |  |  | QNG PREMIUM | QNG PREMIUM | 12. Dämmstoffe | 12.1 Dämmplatten aus EPS, XPS, PUR, PIR, Melaminharzschaum, Phenolharzschaum sowie gespritzte PUR- und UF-Dämmschäume: Dämmstoffe an Wand, im zweischaligen Außenmauerwerk, an Fassade, in Dachaufbauten, Luftschächten, Decken und in Bodenaufbauten (inkl. Fußbodenheizungssystem) sowie PUR- Rohrschalen an Installationen | 12.1 Halogenierte Treibmittel / SVHC: HBCD, TCEP / Emissionen | 12.1 - Frei von halogenierten Treibmitteln - EPS/ XPS-Platten: HBCD ≤ 0,10 % - PUR/ PIR-Platten: TCEP ≤ 0,10 % - Phenolharzschaumplatten d) und gespritzter UF-Dämmschaum h): Einhaltung AgBB-Schema b) | 12.1 TD, freiwilliger Nachweis durch ETA oder Gutachten gemäß MVV TB D 3d) sowie abZ h), Herstellererklärung zu Inhaltsstoffen | TD/ Herstellererklärung/ | X |  | X
330 350 360 | 335 353 361 |  | Gefälledachdämmplatte |  | RYGOL-Gefälledachdämmplatte 035 100 | Rygol Dämmstoffe |  |  |  | QNG PREMIUM | QNG PREMIUM | 12. Dämmstoffe | 12.1 Dämmplatten aus EPS, XPS, PUR, PIR, Melaminharzschaum, Phenolharzschaum sowie gespritzte PUR- und UF-Dämmschäume: Dämmstoffe an Wand, im zweischaligen Außenmauerwerk, an Fassade, in Dachaufbauten, Luftschächten, Decken und in Bodenaufbauten (inkl. Fußbodenheizungssystem) sowie PUR- Rohrschalen an Installationen | 12.1 Halogenierte Treibmittel / SVHC: HBCD, TCEP / Emissionen | 12.1 - Frei von halogenierten Treibmitteln - EPS/ XPS-Platten: HBCD ≤ 0,10 % - PUR/ PIR-Platten: TCEP ≤ 0,10 % - Phenolharzschaumplatten d) und gespritzter UF-Dämmschaum h): Einhaltung AgBB-Schema b) | 12.1 TD, freiwilliger Nachweis durch ETA oder Gutachten gemäß MVV TB D 3d) sowie abZ h), Herstellererklärung zu Inhaltsstoffen | TD/ Herstellererklärung/ | X |  | X
330 350 360 | 335 353 361 |  | Gefälledachdämmplatte |  | RYGOL-Gefälledachdämmplatte 035 150 | Rygol Dämmstoffe |  |  |  | QNG PREMIUM | QNG PREMIUM | 12. Dämmstoffe | 12.1 Dämmplatten aus EPS, XPS, PUR, PIR, Melaminharzschaum, Phenolharzschaum sowie gespritzte PUR- und UF-Dämmschäume: Dämmstoffe an Wand, im zweischaligen Außenmauerwerk, an Fassade, in Dachaufbauten, Luftschächten, Decken und in Bodenaufbauten (inkl. Fußbodenheizungssystem) sowie PUR- Rohrschalen an Installationen | 12.1 Halogenierte Treibmittel / SVHC: HBCD, TCEP / Emissionen | 12.1 - Frei von halogenierten Treibmitteln - EPS/ XPS-Platten: HBCD ≤ 0,10 % - PUR/ PIR-Platten: TCEP ≤ 0,10 % - Phenolharzschaumplatten d) und gespritzter UF-Dämmschaum h): Einhaltung AgBB-Schema b) | 12.1 TD, freiwilliger Nachweis durch ETA oder Gutachten gemäß MVV TB D 3d) sowie abZ h), Herstellererklärung zu Inhaltsstoffen | TD/ Herstellererklärung/ | X |  | X
330 350 360 | 335 353 361 |  | Gefälledachdämmplatte |  | RYGOL-Gefälledachdämmplatte 035 200 | Rygol Dämmstoffe |  |  |  | QNG PREMIUM | QNG PREMIUM | 12. Dämmstoffe | 12.1 Dämmplatten aus EPS, XPS, PUR, PIR, Melaminharzschaum, Phenolharzschaum sowie gespritzte PUR- und UF-Dämmschäume: Dämmstoffe an Wand, im zweischaligen Außenmauerwerk, an Fassade, in Dachaufbauten, Luftschächten, Decken und in Bodenaufbauten (inkl. Fußbodenheizungssystem) sowie PUR- Rohrschalen an Installationen | 12.1 Halogenierte Treibmittel / SVHC: HBCD, TCEP / Emissionen | 12.1 - Frei von halogenierten Treibmitteln - EPS/ XPS-Platten: HBCD ≤ 0,10 % - PUR/ PIR-Platten: TCEP ≤ 0,10 % - Phenolharzschaumplatten d) und gespritzter UF-Dämmschaum h): Einhaltung AgBB-Schema b) | 12.1 TD, freiwilliger Nachweis durch ETA oder Gutachten gemäß MVV TB D 3d) sowie abZ h), Herstellererklärung zu Inhaltsstoffen | TD/ Herstellererklärung/ | X |  | X
330 350 360 | 335 353 361 |  | Kellerdeckendämmplatte |  | RYGOL-Kellerdeckendämmplatte 035 DI | Rygol Dämmstoffe |  |  |  | keine Angabe | keine Angabe | 12. Dämmstoffe | 12.1 Dämmplatten aus EPS, XPS, PUR, PIR, Melaminharzschaum, Phenolharzschaum sowie gespritzte PUR- und UF-Dämmschäume: Dämmstoffe an Wand, im zweischaligen Außenmauerwerk, an Fassade, in Dachaufbauten, Luftschächten, Decken und in Bodenaufbauten (inkl. Fußbodenheizungssystem) sowie PUR- Rohrschalen an Installationen | 12.1 Halogenierte Treibmittel / SVHC: HBCD, TCEP / Emissionen | 12.1 - Frei von halogenierten Treibmitteln - EPS/ XPS-Platten: HBCD ≤ 0,10 % - PUR/ PIR-Platten: TCEP ≤ 0,10 % - Phenolharzschaumplatten d) und gespritzter UF-Dämmschaum h): Einhaltung AgBB-Schema b) | 12.1 TD, freiwilliger Nachweis durch ETA oder Gutachten gemäß MVV TB D 3d) sowie abZ h), Herstellererklärung zu Inhaltsstoffen | TD/ Herstellererklärung/ | X |  | X
330 350 360 | 335 353 361 |  | Kellerdeckendämmplatte |  | RYGOL- Kellerdeckendämmplatte 035 RYGOTOP | Rygol Dämmstoffe |  |  |  | keine Angabe | keine Angabe | 12. Dämmstoffe | 12.1 Dämmplatten aus EPS, XPS, PUR, PIR, Melaminharzschaum, Phenolharzschaum sowie gespritzte PUR- und UF-Dämmschäume: Dämmstoffe an Wand, im zweischaligen Außenmauerwerk, an Fassade, in Dachaufbauten, Luftschächten, Decken und in Bodenaufbauten (inkl. Fußbodenheizungssystem) sowie PUR- Rohrschalen an Installationen | 12.1 Halogenierte Treibmittel / SVHC: HBCD, TCEP / Emissionen | 12.1 - Frei von halogenierten Treibmitteln - EPS/ XPS-Platten: HBCD ≤ 0,10 % - PUR/ PIR-Platten: TCEP ≤ 0,10 % - Phenolharzschaumplatten d) und gespritzter UF-Dämmschaum h): Einhaltung AgBB-Schema b) | 12.1 TD, freiwilliger Nachweis durch ETA oder Gutachten gemäß MVV TB D 3d) sowie abZ h), Herstellererklärung zu Inhaltsstoffen | TD/ Herstellererklärung/ | X |  | X
330 350 360 | 335 353 361 |  | Perimeter- und Sockeldämmplatte |  | RYGOL-Perimeter- und Sockeldämmplatte 035 TWIN | Rygol Dämmstoffe |  |  |  | QNG PREMIUM | QNG PREMIUM | 12. Dämmstoffe | 12.1 Dämmplatten aus EPS, XPS, PUR, PIR, Melaminharzschaum, Phenolharzschaum sowie gespritzte PUR- und UF-Dämmschäume: Dämmstoffe an Wand, im zweischaligen Außenmauerwerk, an Fassade, in Dachaufbauten, Luftschächten, Decken und in Bodenaufbauten (inkl. Fußbodenheizungssystem) sowie PUR- Rohrschalen an Installationen | 12.1 Halogenierte Treibmittel / SVHC: HBCD, TCEP / Emissionen | 12.1 - Frei von halogenierten Treibmitteln - EPS/ XPS-Platten: HBCD ≤ 0,10 % - PUR/ PIR-Platten: TCEP ≤ 0,10 % - Phenolharzschaumplatten d) und gespritzter UF-Dämmschaum h): Einhaltung AgBB-Schema b) | 12.1 TD, freiwilliger Nachweis durch ETA oder Gutachten gemäß MVV TB D 3d) sowie abZ h), Herstellererklärung zu Inhaltsstoffen | TD/ Herstellererklärung/ | X |  | X
330 350 360 | 335 353 361 |  | Perimeterdämmplatte |  | RYGOL-Perimeterdämmplatte 035 PERI-DRÄN | Rygol Dämmstoffe |  |  |  | QNG PREMIUM | QNG PREMIUM | 12. Dämmstoffe | 12.1 Dämmplatten aus EPS, XPS, PUR, PIR, Melaminharzschaum, Phenolharzschaum sowie gespritzte PUR- und UF-Dämmschäume: Dämmstoffe an Wand, im zweischaligen Außenmauerwerk, an Fassade, in Dachaufbauten, Luftschächten, Decken und in Bodenaufbauten (inkl. Fußbodenheizungssystem) sowie PUR- Rohrschalen an Installationen | 12.1 Halogenierte Treibmittel / SVHC: HBCD, TCEP / Emissionen | 12.1 - Frei von halogenierten Treibmitteln - EPS/ XPS-Platten: HBCD ≤ 0,10 % - PUR/ PIR-Platten: TCEP ≤ 0,10 % - Phenolharzschaumplatten d) und gespritzter UF-Dämmschaum h): Einhaltung AgBB-Schema b) | 12.1 TD, freiwilliger Nachweis durch ETA oder Gutachten gemäß MVV TB D 3d) sowie abZ h), Herstellererklärung zu Inhaltsstoffen | TD/ Herstellererklärung/ | X |  | X
330 350 360 | 335 353 361 |  | Perimeter- und Sockeldämmplatte |  | RYGOL-Perimeter- und Sockeldämmplatte 035 PERI-BLOCK | Rygol Dämmstoffe |  |  |  | QNG PREMIUM | QNG PREMIUM | 12. Dämmstoffe | 12.1 Dämmplatten aus EPS, XPS, PUR, PIR, Melaminharzschaum, Phenolharzschaum sowie gespritzte PUR- und UF-Dämmschäume: Dämmstoffe an Wand, im zweischaligen Außenmauerwerk, an Fassade, in Dachaufbauten, Luftschächten, Decken und in Bodenaufbauten (inkl. Fußbodenheizungssystem) sowie PUR- Rohrschalen an Installationen | 12.1 Halogenierte Treibmittel / SVHC: HBCD, TCEP / Emissionen | 12.1 - Frei von halogenierten Treibmitteln - EPS/ XPS-Platten: HBCD ≤ 0,10 % - PUR/ PIR-Platten: TCEP ≤ 0,10 % - Phenolharzschaumplatten d) und gespritzter UF-Dämmschaum h): Einhaltung AgBB-Schema b) | 12.1 TD, freiwilliger Nachweis durch ETA oder Gutachten gemäß MVV TB D 3d) sowie abZ h), Herstellererklärung zu Inhaltsstoffen | TD/ Herstellererklärung/ | X |  | X
330 350 360 | 335 353 361 |  | Flachdachdämmplatte |  | RYGOL-Flachdachdämmplatte 035 150 | Rygol Dämmstoffe |  |  |  | QNG PREMIUM | QNG PREMIUM | 12. Dämmstoffe | 12.1 Dämmplatten aus EPS, XPS, PUR, PIR, Melaminharzschaum, Phenolharzschaum sowie gespritzte PUR- und UF-Dämmschäume: Dämmstoffe an Wand, im zweischaligen Außenmauerwerk, an Fassade, in Dachaufbauten, Luftschächten, Decken und in Bodenaufbauten (inkl. Fußbodenheizungssystem) sowie PUR- Rohrschalen an Installationen | 12.1 Halogenierte Treibmittel / SVHC: HBCD, TCEP / Emissionen | 12.1 - Frei von halogenierten Treibmitteln - EPS/ XPS-Platten: HBCD ≤ 0,10 % - PUR/ PIR-Platten: TCEP ≤ 0,10 % - Phenolharzschaumplatten d) und gespritzter UF-Dämmschaum h): Einhaltung AgBB-Schema b) | 12.1 TD, freiwilliger Nachweis durch ETA oder Gutachten gemäß MVV TB D 3d) sowie abZ h), Herstellererklärung zu Inhaltsstoffen | TD/ Herstellererklärung/ | X |  | X
330 350 360 | 335 353 361 |  | Flachdachdämmplatte |  | RYGOL-Flachdachdämmplatte 035 200 | Rygol Dämmstoffe |  |  |  | QNG PREMIUM | QNG PREMIUM | 12. Dämmstoffe | 12.1 Dämmplatten aus EPS, XPS, PUR, PIR, Melaminharzschaum, Phenolharzschaum sowie gespritzte PUR- und UF-Dämmschäume: Dämmstoffe an Wand, im zweischaligen Außenmauerwerk, an Fassade, in Dachaufbauten, Luftschächten, Decken und in Bodenaufbauten (inkl. Fußbodenheizungssystem) sowie PUR- Rohrschalen an Installationen | 12.1 Halogenierte Treibmittel / SVHC: HBCD, TCEP / Emissionen | 12.1 - Frei von halogenierten Treibmitteln - EPS/ XPS-Platten: HBCD ≤ 0,10 % - PUR/ PIR-Platten: TCEP ≤ 0,10 % - Phenolharzschaumplatten d) und gespritzter UF-Dämmschaum h): Einhaltung AgBB-Schema b) | 12.1 TD, freiwilliger Nachweis durch ETA oder Gutachten gemäß MVV TB D 3d) sowie abZ h), Herstellererklärung zu Inhaltsstoffen | TD/ Herstellererklärung/ | X |  | X
330 350 360 | 335 353 361 |  | Trittschalldämmung |  | EPS Trittschalldämmung WLG 035 | Hirsch Porozell |  |  |  | keine Angabe | keine Angabe | 12. Dämmstoffe | 12.1 Dämmplatten aus EPS, XPS, PUR, PIR, Melaminharzschaum, Phenolharzschaum sowie gespritzte PUR- und UF-Dämmschäume: Dämmstoffe an Wand, im zweischaligen Außenmauerwerk, an Fassade, in Dachaufbauten, Luftschächten, Decken und in Bodenaufbauten (inkl. Fußbodenheizungssystem) sowie PUR- Rohrschalen an Installationen | 12.1 Halogenierte Treibmittel / SVHC: HBCD, TCEP / Emissionen | 12.1 - Frei von halogenierten Treibmitteln - EPS/ XPS-Platten: HBCD ≤ 0,10 % - PUR/ PIR-Platten: TCEP ≤ 0,10 % - Phenolharzschaumplatten d) und gespritzter UF-Dämmschaum h): Einhaltung AgBB-Schema b) | 12.1 TD, freiwilliger Nachweis durch ETA oder Gutachten gemäß MVV TB D 3d) sowie abZ h), Herstellererklärung zu Inhaltsstoffen | TD/ Herstellererklärung/ EPD/ | X |  | X |  |  |  |  | X
330 350 360 | 335 353 361 |  | Trittschalldämmung |  | EPS Trittschalldämmung WLG 040 | Hirsch Porozell |  |  |  | < 1 mg/m³ | < 100 µg/m³ | 12. Dämmstoffe | 12.1 Dämmplatten aus EPS, XPS, PUR, PIR, Melaminharzschaum, Phenolharzschaum sowie gespritzte PUR- und UF-Dämmschäume: Dämmstoffe an Wand, im zweischaligen Außenmauerwerk, an Fassade, in Dachaufbauten, Luftschächten, Decken und in Bodenaufbauten (inkl. Fußbodenheizungssystem) sowie PUR- Rohrschalen an Installationen | 12.1 Halogenierte Treibmittel / SVHC: HBCD, TCEP / Emissionen | 12.1 - Frei von halogenierten Treibmitteln - EPS/ XPS-Platten: HBCD ≤ 0,10 % - PUR/ PIR-Platten: TCEP ≤ 0,10 % - Phenolharzschaumplatten d) und gespritzter UF-Dämmschaum h): Einhaltung AgBB-Schema b) | 12.1 TD, freiwilliger Nachweis durch ETA oder Gutachten gemäß MVV TB D 3d) sowie abZ h), Herstellererklärung zu Inhaltsstoffen | TD/ Herstellererklärung/ EPD/ | X |  | X |  |  |  |  | X
330 350 360 | 335 353 361 |  | Trittschalldämmung |  | EPS Trittschalldämmung WLG 045 | Hirsch Porozell |  |  |  | < 1 mg/m³ | < 100 µg/m³ | 12. Dämmstoffe | 12.1 Dämmplatten aus EPS, XPS, PUR, PIR, Melaminharzschaum, Phenolharzschaum sowie gespritzte PUR- und UF-Dämmschäume: Dämmstoffe an Wand, im zweischaligen Außenmauerwerk, an Fassade, in Dachaufbauten, Luftschächten, Decken und in Bodenaufbauten (inkl. Fußbodenheizungssystem) sowie PUR- Rohrschalen an Installationen | 12.1 Halogenierte Treibmittel / SVHC: HBCD, TCEP / Emissionen | 12.1 - Frei von halogenierten Treibmitteln - EPS/ XPS-Platten: HBCD ≤ 0,10 % - PUR/ PIR-Platten: TCEP ≤ 0,10 % - Phenolharzschaumplatten d) und gespritzter UF-Dämmschaum h): Einhaltung AgBB-Schema b) | 12.1 TD, freiwilliger Nachweis durch ETA oder Gutachten gemäß MVV TB D 3d) sowie abZ h), Herstellererklärung zu Inhaltsstoffen | TD/ Herstellererklärung/ EPD/ | X |  | X |  |  |  |  | X
330 350 360 | 335 353 361 |  | EPS Schüttung |  | EPS-Recycling-Granulat | Hirsch Porozell |  |  |  | < 1 mg/m³ | < 100 µg/m³ | 12. Dämmstoffe | 12.1 Dämmplatten aus EPS, XPS, PUR, PIR, Melaminharzschaum, Phenolharzschaum sowie gespritzte PUR- und UF-Dämmschäume: Dämmstoffe an Wand, im zweischaligen Außenmauerwerk, an Fassade, in Dachaufbauten, Luftschächten, Decken und in Bodenaufbauten (inkl. Fußbodenheizungssystem) sowie PUR- Rohrschalen an Installationen | 12.1 Halogenierte Treibmittel / SVHC: HBCD, TCEP / Emissionen | 12.1 - Frei von halogenierten Treibmitteln - EPS/ XPS-Platten: HBCD ≤ 0,10 % - PUR/ PIR-Platten: TCEP ≤ 0,10 % - Phenolharzschaumplatten d) und gespritzter UF-Dämmschaum h): Einhaltung AgBB-Schema b) | 12.1 TD, freiwilliger Nachweis durch ETA oder Gutachten gemäß MVV TB D 3d) sowie abZ h), Herstellererklärung zu Inhaltsstoffen | TD/ Herstellererklärung/ | X |  | X
330 350 360 | 335 353 361 |  | Dämmung |  | XPS Styrodur | Bachl |  |  |  | keine Angabe | keine Angabe | 12. Dämmstoffe | 12.1 Dämmplatten aus EPS, XPS, PUR, PIR, Melaminharzschaum, Phenolharzschaum sowie gespritzte PUR- und UF-Dämmschäume: Dämmstoffe an Wand, im zweischaligen Außenmauerwerk, an Fassade, in Dachaufbauten, Luftschächten, Decken und in Bodenaufbauten (inkl. Fußbodenheizungssystem) sowie PUR- Rohrschalen an Installationen | 12.1 Halogenierte Treibmittel / SVHC: HBCD, TCEP / Emissionen | 12.1 - Frei von halogenierten Treibmitteln - EPS/ XPS-Platten: HBCD ≤ 0,10 % - PUR/ PIR-Platten: TCEP ≤ 0,10 % - Phenolharzschaumplatten d) und gespritzter UF-Dämmschaum h): Einhaltung AgBB-Schema b) | 12.1 TD, freiwilliger Nachweis durch ETA oder Gutachten gemäß MVV TB D 3d) sowie abZ h), Herstellererklärung zu Inhaltsstoffen | SDB/ Herstellererklärung/ |  | X | X
330 350 360 | 335 353 361 |  | Universaldämmung |  | reXPS 300 C-G | Bachl |  |  |  | keine Angabe | keine Angabe | 12. Dämmstoffe | 12.1 Dämmplatten aus EPS, XPS, PUR, PIR, Melaminharzschaum, Phenolharzschaum sowie gespritzte PUR- und UF-Dämmschäume: Dämmstoffe an Wand, im zweischaligen Außenmauerwerk, an Fassade, in Dachaufbauten, Luftschächten, Decken und in Bodenaufbauten (inkl. Fußbodenheizungssystem) sowie PUR- Rohrschalen an Installationen | 12.1 Halogenierte Treibmittel / SVHC: HBCD, TCEP / Emissionen | 12.1 - Frei von halogenierten Treibmitteln - EPS/ XPS-Platten: HBCD ≤ 0,10 % - PUR/ PIR-Platten: TCEP ≤ 0,10 % - Phenolharzschaumplatten d) und gespritzter UF-Dämmschaum h): Einhaltung AgBB-Schema b) | 12.1 TD, freiwilliger Nachweis durch ETA oder Gutachten gemäß MVV TB D 3d) sowie abZ h), Herstellererklärung zu Inhaltsstoffen | TD/ Herstellererklärung/ | X |  | X
330 350 360 | 335 353 361 |  | Universaldämmung |  | reXPS 300 C | Bachl |  |  |  | keine Angabe | keine Angabe | 12. Dämmstoffe | 12.1 Dämmplatten aus EPS, XPS, PUR, PIR, Melaminharzschaum, Phenolharzschaum sowie gespritzte PUR- und UF-Dämmschäume: Dämmstoffe an Wand, im zweischaligen Außenmauerwerk, an Fassade, in Dachaufbauten, Luftschächten, Decken und in Bodenaufbauten (inkl. Fußbodenheizungssystem) sowie PUR- Rohrschalen an Installationen | 12.1 Halogenierte Treibmittel / SVHC: HBCD, TCEP / Emissionen | 12.1 - Frei von halogenierten Treibmitteln - EPS/ XPS-Platten: HBCD ≤ 0,10 % - PUR/ PIR-Platten: TCEP ≤ 0,10 % - Phenolharzschaumplatten d) und gespritzter UF-Dämmschaum h): Einhaltung AgBB-Schema b) | 12.1 TD, freiwilliger Nachweis durch ETA oder Gutachten gemäß MVV TB D 3d) sowie abZ h), Herstellererklärung zu Inhaltsstoffen | TD/ Herstellererklärung/ | X |  | X
330 350 360 | 335 353 361 |  | Universaldämmung |  | reXPS 300 C-SF | Bachl |  |  |  | keine Angabe | keine Angabe | 12. Dämmstoffe | 12.1 Dämmplatten aus EPS, XPS, PUR, PIR, Melaminharzschaum, Phenolharzschaum sowie gespritzte PUR- und UF-Dämmschäume: Dämmstoffe an Wand, im zweischaligen Außenmauerwerk, an Fassade, in Dachaufbauten, Luftschächten, Decken und in Bodenaufbauten (inkl. Fußbodenheizungssystem) sowie PUR- Rohrschalen an Installationen | 12.1 Halogenierte Treibmittel / SVHC: HBCD, TCEP / Emissionen | 12.1 - Frei von halogenierten Treibmitteln - EPS/ XPS-Platten: HBCD ≤ 0,10 % - PUR/ PIR-Platten: TCEP ≤ 0,10 % - Phenolharzschaumplatten d) und gespritzter UF-Dämmschaum h): Einhaltung AgBB-Schema b) | 12.1 TD, freiwilliger Nachweis durch ETA oder Gutachten gemäß MVV TB D 3d) sowie abZ h), Herstellererklärung zu Inhaltsstoffen | TD/ Herstellererklärung/ | X |  | X
330 350 360 | 335 353 361 |  | Dämmung |  | EFYOS Blue A | Soprema |  |  |  | keine Angabe | keine Angabe | 12. Dämmstoffe | 12.1 Dämmplatten aus EPS, XPS, PUR, PIR, Melaminharzschaum, Phenolharzschaum sowie gespritzte PUR- und UF-Dämmschäume: Dämmstoffe an Wand, im zweischaligen Außenmauerwerk, an Fassade, in Dachaufbauten, Luftschächten, Decken und in Bodenaufbauten (inkl. Fußbodenheizungssystem) sowie PUR- Rohrschalen an Installationen | 12.1 Halogenierte Treibmittel / SVHC: HBCD, TCEP / Emissionen | 12.1 - Frei von halogenierten Treibmitteln - EPS/ XPS-Platten: HBCD ≤ 0,10 % - PUR/ PIR-Platten: TCEP ≤ 0,10 % - Phenolharzschaumplatten d) und gespritzter UF-Dämmschaum h): Einhaltung AgBB-Schema b) | 12.1 TD, freiwilliger Nachweis durch ETA oder Gutachten gemäß MVV TB D 3d) sowie abZ h), Herstellererklärung zu Inhaltsstoffen | TD/ Herstellererklärung/ | X |  | X
330 350 360 | 335 353 361 |  | Wärmedämmung |  | Wärmedämmung aus Schaumglasplatten | Glapor |  |  |  | keine Angabe | keine Angabe | 12. Dämmstoffe | 12.1 Dämmplatten aus EPS, XPS, PUR, PIR, Melaminharzschaum, Phenolharzschaum sowie gespritzte PUR- und UF-Dämmschäume: Dämmstoffe an Wand, im zweischaligen Außenmauerwerk, an Fassade, in Dachaufbauten, Luftschächten, Decken und in Bodenaufbauten (inkl. Fußbodenheizungssystem) sowie PUR- Rohrschalen an Installationen | 12.1 Halogenierte Treibmittel / SVHC: HBCD, TCEP / Emissionen | 12.1 - Frei von halogenierten Treibmitteln - EPS/ XPS-Platten: HBCD ≤ 0,10 % - PUR/ PIR-Platten: TCEP ≤ 0,10 % - Phenolharzschaumplatten d) und gespritzter UF-Dämmschaum h): Einhaltung AgBB-Schema b) | 12.1 TD, freiwilliger Nachweis durch ETA oder Gutachten gemäß MVV TB D 3d) sowie abZ h), Herstellererklärung zu Inhaltsstoffen | SDB/ Herstellererklärung/ |  | X | X
330 350 360 | 335 353 361 |  | Trittschalldämmplatten |  | T 5000 Trittschall Sentinel | Philippine |  |  |  | keine Angabe | keine Angabe | 12. Dämmstoffe | 12.1 Dämmplatten aus EPS, XPS, PUR, PIR, Melaminharzschaum, Phenolharzschaum sowie gespritzte PUR- und UF-Dämmschäume: Dämmstoffe an Wand, im zweischaligen Außenmauerwerk, an Fassade, in Dachaufbauten, Luftschächten, Decken und in Bodenaufbauten (inkl. Fußbodenheizungssystem) sowie PUR- Rohrschalen an Installationen | 12.1 Halogenierte Treibmittel / SVHC: HBCD, TCEP / Emissionen | 12.1 - Frei von halogenierten Treibmitteln - EPS/ XPS-Platten: HBCD ≤ 0,10 % - PUR/ PIR-Platten: TCEP ≤ 0,10 % - Phenolharzschaumplatten d) und gespritzter UF-Dämmschaum h): Einhaltung AgBB-Schema b) | 12.1 TD, freiwilliger Nachweis durch ETA oder Gutachten gemäß MVV TB D 3d) sowie abZ h), Herstellererklärung zu Inhaltsstoffen | TD/ Herstellererklärung/ | X |  | X
330 350 360 | 335 353 361 |  | XPS Polystyrol Bauplatten |  | RAVATHERM XPS DI 300 | Ravago |  |  |  | QNG PREMIUM | QNG PREMIUM | 12. Dämmstoffe | 12.1 Dämmplatten aus EPS, XPS, PUR, PIR, Melaminharzschaum, Phenolharzschaum sowie gespritzte PUR- und UF-Dämmschäume: Dämmstoffe an Wand, im zweischaligen Außenmauerwerk, an Fassade, in Dachaufbauten, Luftschächten, Decken und in Bodenaufbauten (inkl. Fußbodenheizungssystem) sowie PUR- Rohrschalen an Installationen | 12.1 Halogenierte Treibmittel / SVHC: HBCD, TCEP / Emissionen | 12.1 - Frei von halogenierten Treibmitteln - EPS/ XPS-Platten: HBCD ≤ 0,10 % - PUR/ PIR-Platten: TCEP ≤ 0,10 % - Phenolharzschaumplatten d) und gespritzter UF-Dämmschaum h): Einhaltung AgBB-Schema b) | 12.1 TD, freiwilliger Nachweis durch ETA oder Gutachten gemäß MVV TB D 3d) sowie abZ h), Herstellererklärung zu Inhaltsstoffen | TD/ SDB/ | X | X
330 350 360 | 335 353 361 |  | XPS Polystyrol Bauplatten |  | RAVATHERM XPS X ULTRA SL | Ravago |  |  |  | QNG PREMIUM | QNG PREMIUM | 12. Dämmstoffe | 12.1 Dämmplatten aus EPS, XPS, PUR, PIR, Melaminharzschaum, Phenolharzschaum sowie gespritzte PUR- und UF-Dämmschäume: Dämmstoffe an Wand, im zweischaligen Außenmauerwerk, an Fassade, in Dachaufbauten, Luftschächten, Decken und in Bodenaufbauten (inkl. Fußbodenheizungssystem) sowie PUR- Rohrschalen an Installationen | 12.1 Halogenierte Treibmittel / SVHC: HBCD, TCEP / Emissionen | 12.1 - Frei von halogenierten Treibmitteln - EPS/ XPS-Platten: HBCD ≤ 0,10 % - PUR/ PIR-Platten: TCEP ≤ 0,10 % - Phenolharzschaumplatten d) und gespritzter UF-Dämmschaum h): Einhaltung AgBB-Schema b) | 12.1 TD, freiwilliger Nachweis durch ETA oder Gutachten gemäß MVV TB D 3d) sowie abZ h), Herstellererklärung zu Inhaltsstoffen | TD/ SDB/ | X | X
330 350 360 | 335 353 361 |  | Wärmedämm-, Leichtbau – und Füllmaterial |  | Schaumglasschotter | Glapor |  |  |  | QNG PREMIUM | QNG PREMIUM | 12. Dämmstoffe | 12.1 Dämmplatten aus EPS, XPS, PUR, PIR, Melaminharzschaum, Phenolharzschaum sowie gespritzte PUR- und UF-Dämmschäume: Dämmstoffe an Wand, im zweischaligen Außenmauerwerk, an Fassade, in Dachaufbauten, Luftschächten, Decken und in Bodenaufbauten (inkl. Fußbodenheizungssystem) sowie PUR- Rohrschalen an Installationen | 12.1 Halogenierte Treibmittel / SVHC: HBCD, TCEP / Emissionen | 12.1 - Frei von halogenierten Treibmitteln - EPS/ XPS-Platten: HBCD ≤ 0,10 % - PUR/ PIR-Platten: TCEP ≤ 0,10 % - Phenolharzschaumplatten d) und gespritzter UF-Dämmschaum h): Einhaltung AgBB-Schema b) | 12.1 TD, freiwilliger Nachweis durch ETA oder Gutachten gemäß MVV TB D 3d) sowie abZ h), Herstellererklärung zu Inhaltsstoffen | SDB/ Herstellererklärung/ |  | X | X
330 350 360 | 335 353 361 |  | Fassaden-Dämmplatten |  | PH-WDV Fassaden-Dämmplatte 032 WAP grau | Philippine |  |  |  | QNG PREMIUM | QNG PREMIUM | 12. Dämmstoffe | 12.1 Dämmplatten aus EPS, XPS, PUR, PIR, Melaminharzschaum, Phenolharzschaum sowie gespritzte PUR- und UF-Dämmschäume: Dämmstoffe an Wand, im zweischaligen Außenmauerwerk, an Fassade, in Dachaufbauten, Luftschächten, Decken und in Bodenaufbauten (inkl. Fußbodenheizungssystem) sowie PUR- Rohrschalen an Installationen | 12.1 Halogenierte Treibmittel / SVHC: HBCD, TCEP / Emissionen | 12.1 - Frei von halogenierten Treibmitteln - EPS/ XPS-Platten: HBCD ≤ 0,10 % - PUR/ PIR-Platten: TCEP ≤ 0,10 % - Phenolharzschaumplatten d) und gespritzter UF-Dämmschaum h): Einhaltung AgBB-Schema b) | 12.1 TD, freiwilliger Nachweis durch ETA oder Gutachten gemäß MVV TB D 3d) sowie abZ h), Herstellererklärung zu Inhaltsstoffen | TD/ Herstellererklärung/ | X |  | X
330 350 360 | 335 353 361 |  | Fassaden-Dämmplatten |  | PH-WDV Fassaden-Dämmplatte 034 WAP grau | Philippine |  |  |  | QNG PREMIUM | QNG PREMIUM | 12. Dämmstoffe | 12.1 Dämmplatten aus EPS, XPS, PUR, PIR, Melaminharzschaum, Phenolharzschaum sowie gespritzte PUR- und UF-Dämmschäume: Dämmstoffe an Wand, im zweischaligen Außenmauerwerk, an Fassade, in Dachaufbauten, Luftschächten, Decken und in Bodenaufbauten (inkl. Fußbodenheizungssystem) sowie PUR- Rohrschalen an Installationen | 12.1 Halogenierte Treibmittel / SVHC: HBCD, TCEP / Emissionen | 12.1 - Frei von halogenierten Treibmitteln - EPS/ XPS-Platten: HBCD ≤ 0,10 % - PUR/ PIR-Platten: TCEP ≤ 0,10 % - Phenolharzschaumplatten d) und gespritzter UF-Dämmschaum h): Einhaltung AgBB-Schema b) | 12.1 TD, freiwilliger Nachweis durch ETA oder Gutachten gemäß MVV TB D 3d) sowie abZ h), Herstellererklärung zu Inhaltsstoffen | TD/ Herstellererklärung/ | X |  | X
330 350 360 | 335 353 361 |  | Fassaden-Dämmplatten |  | PH-WDV Fassaden-Dämmplatte 035 WAP weiß | Philippine |  |  |  | QNG PREMIUM | QNG PREMIUM | 12. Dämmstoffe | 12.1 Dämmplatten aus EPS, XPS, PUR, PIR, Melaminharzschaum, Phenolharzschaum sowie gespritzte PUR- und UF-Dämmschäume: Dämmstoffe an Wand, im zweischaligen Außenmauerwerk, an Fassade, in Dachaufbauten, Luftschächten, Decken und in Bodenaufbauten (inkl. Fußbodenheizungssystem) sowie PUR- Rohrschalen an Installationen | 12.1 Halogenierte Treibmittel / SVHC: HBCD, TCEP / Emissionen | 12.1 - Frei von halogenierten Treibmitteln - EPS/ XPS-Platten: HBCD ≤ 0,10 % - PUR/ PIR-Platten: TCEP ≤ 0,10 % - Phenolharzschaumplatten d) und gespritzter UF-Dämmschaum h): Einhaltung AgBB-Schema b) | 12.1 TD, freiwilliger Nachweis durch ETA oder Gutachten gemäß MVV TB D 3d) sowie abZ h), Herstellererklärung zu Inhaltsstoffen | TD/ Herstellererklärung/ | X |  | X
330 350 360 | 335 353 361 |  | Sockel-Dämmplatte |  | PH-WDV Sockel-Dämmplatte 035 PW weiß | Philippine |  |  |  | QNG PREMIUM | QNG PREMIUM | 12. Dämmstoffe | 12.1 Dämmplatten aus EPS, XPS, PUR, PIR, Melaminharzschaum, Phenolharzschaum sowie gespritzte PUR- und UF-Dämmschäume: Dämmstoffe an Wand, im zweischaligen Außenmauerwerk, an Fassade, in Dachaufbauten, Luftschächten, Decken und in Bodenaufbauten (inkl. Fußbodenheizungssystem) sowie PUR- Rohrschalen an Installationen | 12.1 Halogenierte Treibmittel / SVHC: HBCD, TCEP / Emissionen | 12.1 - Frei von halogenierten Treibmitteln - EPS/ XPS-Platten: HBCD ≤ 0,10 % - PUR/ PIR-Platten: TCEP ≤ 0,10 % - Phenolharzschaumplatten d) und gespritzter UF-Dämmschaum h): Einhaltung AgBB-Schema b) | 12.1 TD, freiwilliger Nachweis durch ETA oder Gutachten gemäß MVV TB D 3d) sowie abZ h), Herstellererklärung zu Inhaltsstoffen | TD/ Herstellererklärung/ | X |  | X
330 350 360 | 335 353 361 |  | EPS-Einblasdämmung |  | PoroBead 033 EPS-Einblasdämmung für 2-schaliges Mauerwerk | Hirsch Porozell |  |  |  | QNG PREMIUM | QNG PREMIUM | 12. Dämmstoffe | 12.1 Dämmplatten aus EPS, XPS, PUR, PIR, Melaminharzschaum, Phenolharzschaum sowie gespritzte PUR- und UF-Dämmschäume: Dämmstoffe an Wand, im zweischaligen Außenmauerwerk, an Fassade, in Dachaufbauten, Luftschächten, Decken und in Bodenaufbauten (inkl. Fußbodenheizungssystem) sowie PUR- Rohrschalen an Installationen | 12.1 Halogenierte Treibmittel / SVHC: HBCD, TCEP / Emissionen | 12.1 - Frei von halogenierten Treibmitteln - EPS/ XPS-Platten: HBCD ≤ 0,10 % - PUR/ PIR-Platten: TCEP ≤ 0,10 % - Phenolharzschaumplatten d) und gespritzter UF-Dämmschaum h): Einhaltung AgBB-Schema b) | 12.1 TD, freiwilliger Nachweis durch ETA oder Gutachten gemäß MVV TB D 3d) sowie abZ h), Herstellererklärung zu Inhaltsstoffen | TD/ Herstellererklärung/ | X |  | X
330 350 360 | 335 353 361 |  | XPS Polystyrol Bauplatten |  | RAVATHERM XPS 300 ST B1 | Ravago |  |  |  | keine Angabe | keine Angabe | 12. Dämmstoffe | 12.1 Dämmplatten aus EPS, XPS, PUR, PIR, Melaminharzschaum, Phenolharzschaum sowie gespritzte PUR- und UF-Dämmschäume: Dämmstoffe an Wand, im zweischaligen Außenmauerwerk, an Fassade, in Dachaufbauten, Luftschächten, Decken und in Bodenaufbauten (inkl. Fußbodenheizungssystem) sowie PUR- Rohrschalen an Installationen | 12.1 Halogenierte Treibmittel / SVHC: HBCD, TCEP / Emissionen | 12.1 - Frei von halogenierten Treibmitteln - EPS/ XPS-Platten: HBCD ≤ 0,10 % - PUR/ PIR-Platten: TCEP ≤ 0,10 % - Phenolharzschaumplatten d) und gespritzter UF-Dämmschaum h): Einhaltung AgBB-Schema b) | 12.1 TD, freiwilliger Nachweis durch ETA oder Gutachten gemäß MVV TB D 3d) sowie abZ h), Herstellererklärung zu Inhaltsstoffen | TD/ SDB/ | X | X
330 350 360 | 335 353 361 |  | Kellerdeckendämmplatte |  | PH-EPS Kellerdeckendämmplatte KDD 035 weiß | Philippine |  |  |  | keine Angabe | keine Angabe | 12. Dämmstoffe | 12.1 Dämmplatten aus EPS, XPS, PUR, PIR, Melaminharzschaum, Phenolharzschaum sowie gespritzte PUR- und UF-Dämmschäume: Dämmstoffe an Wand, im zweischaligen Außenmauerwerk, an Fassade, in Dachaufbauten, Luftschächten, Decken und in Bodenaufbauten (inkl. Fußbodenheizungssystem) sowie PUR- Rohrschalen an Installationen | 12.1 Halogenierte Treibmittel / SVHC: HBCD, TCEP / Emissionen | 12.1 - Frei von halogenierten Treibmitteln - EPS/ XPS-Platten: HBCD ≤ 0,10 % - PUR/ PIR-Platten: TCEP ≤ 0,10 % - Phenolharzschaumplatten d) und gespritzter UF-Dämmschaum h): Einhaltung AgBB-Schema b) | 12.1 TD, freiwilliger Nachweis durch ETA oder Gutachten gemäß MVV TB D 3d) sowie abZ h), Herstellererklärung zu Inhaltsstoffen | TD/ Herstellererklärung/ | X |  | X
330 350 360 | 335 353 361 |  | Perimeter Dämmplatte |  | PH-EPS Perimeter Dämmplatte PM3+ PW/PB weiß | Philippine |  |  |  | QNG PREMIUM | QNG PREMIUM | 12. Dämmstoffe | 12.1 Dämmplatten aus EPS, XPS, PUR, PIR, Melaminharzschaum, Phenolharzschaum sowie gespritzte PUR- und UF-Dämmschäume: Dämmstoffe an Wand, im zweischaligen Außenmauerwerk, an Fassade, in Dachaufbauten, Luftschächten, Decken und in Bodenaufbauten (inkl. Fußbodenheizungssystem) sowie PUR- Rohrschalen an Installationen | 12.1 Halogenierte Treibmittel / SVHC: HBCD, TCEP / Emissionen | 12.1 - Frei von halogenierten Treibmitteln - EPS/ XPS-Platten: HBCD ≤ 0,10 % - PUR/ PIR-Platten: TCEP ≤ 0,10 % - Phenolharzschaumplatten d) und gespritzter UF-Dämmschaum h): Einhaltung AgBB-Schema b) | 12.1 TD, freiwilliger Nachweis durch ETA oder Gutachten gemäß MVV TB D 3d) sowie abZ h), Herstellererklärung zu Inhaltsstoffen | TD/ Herstellererklärung/ | X |  | X
330 350 360 | 335 353 361 |  | Perimeter Dämmplatte |  | PH-EPS Perimeter Dämmplatte PM3 PW/PB weiß | Philippine |  |  |  | QNG PREMIUM | QNG PREMIUM | 12. Dämmstoffe | 12.1 Dämmplatten aus EPS, XPS, PUR, PIR, Melaminharzschaum, Phenolharzschaum sowie gespritzte PUR- und UF-Dämmschäume: Dämmstoffe an Wand, im zweischaligen Außenmauerwerk, an Fassade, in Dachaufbauten, Luftschächten, Decken und in Bodenaufbauten (inkl. Fußbodenheizungssystem) sowie PUR- Rohrschalen an Installationen | 12.1 Halogenierte Treibmittel / SVHC: HBCD, TCEP / Emissionen | 12.1 - Frei von halogenierten Treibmitteln - EPS/ XPS-Platten: HBCD ≤ 0,10 % - PUR/ PIR-Platten: TCEP ≤ 0,10 % - Phenolharzschaumplatten d) und gespritzter UF-Dämmschaum h): Einhaltung AgBB-Schema b) | 12.1 TD, freiwilliger Nachweis durch ETA oder Gutachten gemäß MVV TB D 3d) sowie abZ h), Herstellererklärung zu Inhaltsstoffen | TD/ Herstellererklärung/ | X |  | X
330 350 360 | 335 353 361 |  | Trittschall-Dämmplatte |  | PH-EPS Trittschall-Dämmplatte T 10000 035 DES weiß | Philippine |  |  |  | keine Angabe | keine Angabe | 12. Dämmstoffe | 12.1 Dämmplatten aus EPS, XPS, PUR, PIR, Melaminharzschaum, Phenolharzschaum sowie gespritzte PUR- und UF-Dämmschäume: Dämmstoffe an Wand, im zweischaligen Außenmauerwerk, an Fassade, in Dachaufbauten, Luftschächten, Decken und in Bodenaufbauten (inkl. Fußbodenheizungssystem) sowie PUR- Rohrschalen an Installationen | 12.1 Halogenierte Treibmittel / SVHC: HBCD, TCEP / Emissionen | 12.1 - Frei von halogenierten Treibmitteln - EPS/ XPS-Platten: HBCD ≤ 0,10 % - PUR/ PIR-Platten: TCEP ≤ 0,10 % - Phenolharzschaumplatten d) und gespritzter UF-Dämmschaum h): Einhaltung AgBB-Schema b) | 12.1 TD, freiwilliger Nachweis durch ETA oder Gutachten gemäß MVV TB D 3d) sowie abZ h), Herstellererklärung zu Inhaltsstoffen | TD/ Herstellererklärung/ | X |  | X
330 350 360 | 335 353 361 |  | Wärme Dämmplatte |  | PH-EPS Wärme Dämmplatte 032 DEO/WAB grau | Philippine |  |  |  | keine Angabe | keine Angabe | 12. Dämmstoffe | 12.1 Dämmplatten aus EPS, XPS, PUR, PIR, Melaminharzschaum, Phenolharzschaum sowie gespritzte PUR- und UF-Dämmschäume: Dämmstoffe an Wand, im zweischaligen Außenmauerwerk, an Fassade, in Dachaufbauten, Luftschächten, Decken und in Bodenaufbauten (inkl. Fußbodenheizungssystem) sowie PUR- Rohrschalen an Installationen | 12.1 Halogenierte Treibmittel / SVHC: HBCD, TCEP / Emissionen | 12.1 - Frei von halogenierten Treibmitteln - EPS/ XPS-Platten: HBCD ≤ 0,10 % - PUR/ PIR-Platten: TCEP ≤ 0,10 % - Phenolharzschaumplatten d) und gespritzter UF-Dämmschaum h): Einhaltung AgBB-Schema b) | 12.1 TD, freiwilliger Nachweis durch ETA oder Gutachten gemäß MVV TB D 3d) sowie abZ h), Herstellererklärung zu Inhaltsstoffen | TD/ Herstellererklärung/ | X |  | X
330 350 360 | 335 353 361 |  | Wärme Dämmplatte |  | PH-EPS Wärme Dämmplatte 031 DEO/WAB grau | Philippine |  |  |  | keine Angabe | keine Angabe | 12. Dämmstoffe | 12.1 Dämmplatten aus EPS, XPS, PUR, PIR, Melaminharzschaum, Phenolharzschaum sowie gespritzte PUR- und UF-Dämmschäume: Dämmstoffe an Wand, im zweischaligen Außenmauerwerk, an Fassade, in Dachaufbauten, Luftschächten, Decken und in Bodenaufbauten (inkl. Fußbodenheizungssystem) sowie PUR- Rohrschalen an Installationen | 12.1 Halogenierte Treibmittel / SVHC: HBCD, TCEP / Emissionen | 12.1 - Frei von halogenierten Treibmitteln - EPS/ XPS-Platten: HBCD ≤ 0,10 % - PUR/ PIR-Platten: TCEP ≤ 0,10 % - Phenolharzschaumplatten d) und gespritzter UF-Dämmschaum h): Einhaltung AgBB-Schema b) | 12.1 TD, freiwilliger Nachweis durch ETA oder Gutachten gemäß MVV TB D 3d) sowie abZ h), Herstellererklärung zu Inhaltsstoffen | TD/ Herstellererklärung/ | X |  | X
330 350 360 | 335 353 361 |  | Wärme Dämmplatte |  | PH-EPS Wärme Dämmplatte 040 DEO/WAB weiß | Philippine |  |  |  | keine Angabe | keine Angabe | 12. Dämmstoffe | 12.1 Dämmplatten aus EPS, XPS, PUR, PIR, Melaminharzschaum, Phenolharzschaum sowie gespritzte PUR- und UF-Dämmschäume: Dämmstoffe an Wand, im zweischaligen Außenmauerwerk, an Fassade, in Dachaufbauten, Luftschächten, Decken und in Bodenaufbauten (inkl. Fußbodenheizungssystem) sowie PUR- Rohrschalen an Installationen | 12.1 Halogenierte Treibmittel / SVHC: HBCD, TCEP / Emissionen | 12.1 - Frei von halogenierten Treibmitteln - EPS/ XPS-Platten: HBCD ≤ 0,10 % - PUR/ PIR-Platten: TCEP ≤ 0,10 % - Phenolharzschaumplatten d) und gespritzter UF-Dämmschaum h): Einhaltung AgBB-Schema b) | 12.1 TD, freiwilliger Nachweis durch ETA oder Gutachten gemäß MVV TB D 3d) sowie abZ h), Herstellererklärung zu Inhaltsstoffen | TD/ Herstellererklärung/ | X |  | X
330 350 360 | 335 353 361 |  | Wärme Dämmplatte |  | PH-EPS Wärme Dämmplatte 035 DEO/WAB weiß | Philippine |  |  |  | keine Angabe | keine Angabe | 12. Dämmstoffe | 12.1 Dämmplatten aus EPS, XPS, PUR, PIR, Melaminharzschaum, Phenolharzschaum sowie gespritzte PUR- und UF-Dämmschäume: Dämmstoffe an Wand, im zweischaligen Außenmauerwerk, an Fassade, in Dachaufbauten, Luftschächten, Decken und in Bodenaufbauten (inkl. Fußbodenheizungssystem) sowie PUR- Rohrschalen an Installationen | 12.1 Halogenierte Treibmittel / SVHC: HBCD, TCEP / Emissionen | 12.1 - Frei von halogenierten Treibmitteln - EPS/ XPS-Platten: HBCD ≤ 0,10 % - PUR/ PIR-Platten: TCEP ≤ 0,10 % - Phenolharzschaumplatten d) und gespritzter UF-Dämmschaum h): Einhaltung AgBB-Schema b) | 12.1 TD, freiwilliger Nachweis durch ETA oder Gutachten gemäß MVV TB D 3d) sowie abZ h), Herstellererklärung zu Inhaltsstoffen | TD/ Herstellererklärung/ | X |  | X
330 350 360 | 335 353 361 |  | Flach- u. Gefälledämmplatte |  | PH-FLD/GLD Flach- u. Gefälledämmplatte 031 DAA grau | Philippine |  |  |  | QNG PREMIUM | QNG PREMIUM | 12. Dämmstoffe | 12.1 Dämmplatten aus EPS, XPS, PUR, PIR, Melaminharzschaum, Phenolharzschaum sowie gespritzte PUR- und UF-Dämmschäume: Dämmstoffe an Wand, im zweischaligen Außenmauerwerk, an Fassade, in Dachaufbauten, Luftschächten, Decken und in Bodenaufbauten (inkl. Fußbodenheizungssystem) sowie PUR- Rohrschalen an Installationen | 12.1 Halogenierte Treibmittel / SVHC: HBCD, TCEP / Emissionen | 12.1 - Frei von halogenierten Treibmitteln - EPS/ XPS-Platten: HBCD ≤ 0,10 % - PUR/ PIR-Platten: TCEP ≤ 0,10 % - Phenolharzschaumplatten d) und gespritzter UF-Dämmschaum h): Einhaltung AgBB-Schema b) | 12.1 TD, freiwilliger Nachweis durch ETA oder Gutachten gemäß MVV TB D 3d) sowie abZ h), Herstellererklärung zu Inhaltsstoffen | TD/ Herstellererklärung/ | X |  | X
330 350 360 | 335 353 361 |  | Flach- u. Gefälledämmplatte |  | PH-FLD/GLD Flach- u. Gefälledämmplatte 032 DAA grau | Philippine |  |  |  | QNG PREMIUM | QNG PREMIUM | 12. Dämmstoffe | 12.1 Dämmplatten aus EPS, XPS, PUR, PIR, Melaminharzschaum, Phenolharzschaum sowie gespritzte PUR- und UF-Dämmschäume: Dämmstoffe an Wand, im zweischaligen Außenmauerwerk, an Fassade, in Dachaufbauten, Luftschächten, Decken und in Bodenaufbauten (inkl. Fußbodenheizungssystem) sowie PUR- Rohrschalen an Installationen | 12.1 Halogenierte Treibmittel / SVHC: HBCD, TCEP / Emissionen | 12.1 - Frei von halogenierten Treibmitteln - EPS/ XPS-Platten: HBCD ≤ 0,10 % - PUR/ PIR-Platten: TCEP ≤ 0,10 % - Phenolharzschaumplatten d) und gespritzter UF-Dämmschaum h): Einhaltung AgBB-Schema b) | 12.1 TD, freiwilliger Nachweis durch ETA oder Gutachten gemäß MVV TB D 3d) sowie abZ h), Herstellererklärung zu Inhaltsstoffen | TD/ Herstellererklärung/ | X |  | X
330 350 360 | 335 353 361 |  | Flach- u. Gefälledämmplatte |  | PH-FLD/GLD Flach- u. Gefälledämmplatte 035 DAA weiß | Philippine |  |  |  | QNG PREMIUM | QNG PREMIUM | 12. Dämmstoffe | 12.1 Dämmplatten aus EPS, XPS, PUR, PIR, Melaminharzschaum, Phenolharzschaum sowie gespritzte PUR- und UF-Dämmschäume: Dämmstoffe an Wand, im zweischaligen Außenmauerwerk, an Fassade, in Dachaufbauten, Luftschächten, Decken und in Bodenaufbauten (inkl. Fußbodenheizungssystem) sowie PUR- Rohrschalen an Installationen | 12.1 Halogenierte Treibmittel / SVHC: HBCD, TCEP / Emissionen | 12.1 - Frei von halogenierten Treibmitteln - EPS/ XPS-Platten: HBCD ≤ 0,10 % - PUR/ PIR-Platten: TCEP ≤ 0,10 % - Phenolharzschaumplatten d) und gespritzter UF-Dämmschaum h): Einhaltung AgBB-Schema b) | 12.1 TD, freiwilliger Nachweis durch ETA oder Gutachten gemäß MVV TB D 3d) sowie abZ h), Herstellererklärung zu Inhaltsstoffen | TD/ Herstellererklärung/ | X |  | X
330 350 360 | 335 353 361 |  | Flach- u. Gefälledämmplatte |  | PH-FLD/GLD Flach- u. Gefälledämmplatte 040 DAA weiß | Philippine |  |  |  | QNG PREMIUM | QNG PREMIUM | 12. Dämmstoffe | 12.1 Dämmplatten aus EPS, XPS, PUR, PIR, Melaminharzschaum, Phenolharzschaum sowie gespritzte PUR- und UF-Dämmschäume: Dämmstoffe an Wand, im zweischaligen Außenmauerwerk, an Fassade, in Dachaufbauten, Luftschächten, Decken und in Bodenaufbauten (inkl. Fußbodenheizungssystem) sowie PUR- Rohrschalen an Installationen | 12.1 Halogenierte Treibmittel / SVHC: HBCD, TCEP / Emissionen | 12.1 - Frei von halogenierten Treibmitteln - EPS/ XPS-Platten: HBCD ≤ 0,10 % - PUR/ PIR-Platten: TCEP ≤ 0,10 % - Phenolharzschaumplatten d) und gespritzter UF-Dämmschaum h): Einhaltung AgBB-Schema b) | 12.1 TD, freiwilliger Nachweis durch ETA oder Gutachten gemäß MVV TB D 3d) sowie abZ h), Herstellererklärung zu Inhaltsstoffen | TD/ Herstellererklärung/ | X |  | X
330 350 360 | 335 353 361 |  | Trittschall-Faltplatte oder Rollbahn |  | PhiliKlappTrittschall-Faltplatte oder Rollbahn 035 DES weiß | Philippine |  |  |  | keine Angabe | keine Angabe | 12. Dämmstoffe | 12.1 Dämmplatten aus EPS, XPS, PUR, PIR, Melaminharzschaum, Phenolharzschaum sowie gespritzte PUR- und UF-Dämmschäume: Dämmstoffe an Wand, im zweischaligen Außenmauerwerk, an Fassade, in Dachaufbauten, Luftschächten, Decken und in Bodenaufbauten (inkl. Fußbodenheizungssystem) sowie PUR- Rohrschalen an Installationen | 12.1 Halogenierte Treibmittel / SVHC: HBCD, TCEP / Emissionen | 12.1 - Frei von halogenierten Treibmitteln - EPS/ XPS-Platten: HBCD ≤ 0,10 % - PUR/ PIR-Platten: TCEP ≤ 0,10 % - Phenolharzschaumplatten d) und gespritzter UF-Dämmschaum h): Einhaltung AgBB-Schema b) | 12.1 TD, freiwilliger Nachweis durch ETA oder Gutachten gemäß MVV TB D 3d) sowie abZ h), Herstellererklärung zu Inhaltsstoffen | TD/ Herstellererklärung/ | X |  | X
330 350 360 | 335 353 361 |  | Trittschall-Faltplatte oder Rollbahn |  | PhiliKlappTrittschall-Faltplatte oder Rollbahn 040 DES weiß | Philippine |  |  |  | keine Angabe | keine Angabe | 12. Dämmstoffe | 12.1 Dämmplatten aus EPS, XPS, PUR, PIR, Melaminharzschaum, Phenolharzschaum sowie gespritzte PUR- und UF-Dämmschäume: Dämmstoffe an Wand, im zweischaligen Außenmauerwerk, an Fassade, in Dachaufbauten, Luftschächten, Decken und in Bodenaufbauten (inkl. Fußbodenheizungssystem) sowie PUR- Rohrschalen an Installationen | 12.1 Halogenierte Treibmittel / SVHC: HBCD, TCEP / Emissionen | 12.1 - Frei von halogenierten Treibmitteln - EPS/ XPS-Platten: HBCD ≤ 0,10 % - PUR/ PIR-Platten: TCEP ≤ 0,10 % - Phenolharzschaumplatten d) und gespritzter UF-Dämmschaum h): Einhaltung AgBB-Schema b) | 12.1 TD, freiwilliger Nachweis durch ETA oder Gutachten gemäß MVV TB D 3d) sowie abZ h), Herstellererklärung zu Inhaltsstoffen | TD/ Herstellererklärung/ | X |  | X
330 350 360 | 335 353 361 |  | Trittschall-Faltplatte oder Rollbahn |  | PhiliKlappTrittschall-Faltplatte oder Rollbahn 045 DES weiß | Philippine |  |  |  | keine Angabe | keine Angabe | 12. Dämmstoffe | 12.1 Dämmplatten aus EPS, XPS, PUR, PIR, Melaminharzschaum, Phenolharzschaum sowie gespritzte PUR- und UF-Dämmschäume: Dämmstoffe an Wand, im zweischaligen Außenmauerwerk, an Fassade, in Dachaufbauten, Luftschächten, Decken und in Bodenaufbauten (inkl. Fußbodenheizungssystem) sowie PUR- Rohrschalen an Installationen | 12.1 Halogenierte Treibmittel / SVHC: HBCD, TCEP / Emissionen | 12.1 - Frei von halogenierten Treibmitteln - EPS/ XPS-Platten: HBCD ≤ 0,10 % - PUR/ PIR-Platten: TCEP ≤ 0,10 % - Phenolharzschaumplatten d) und gespritzter UF-Dämmschaum h): Einhaltung AgBB-Schema b) | 12.1 TD, freiwilliger Nachweis durch ETA oder Gutachten gemäß MVV TB D 3d) sowie abZ h), Herstellererklärung zu Inhaltsstoffen | TD/ Herstellererklärung/ | X |  | X
330 350 360 | 335 353 361 |  | Trittschall-Faltplatte oder Rollbahn |  | PhiliRoll Trittschall-Faltplatte oder Rollbahn 035 DES weiß | Philippine |  |  |  | keine Angabe | keine Angabe | 12. Dämmstoffe | 12.1 Dämmplatten aus EPS, XPS, PUR, PIR, Melaminharzschaum, Phenolharzschaum sowie gespritzte PUR- und UF-Dämmschäume: Dämmstoffe an Wand, im zweischaligen Außenmauerwerk, an Fassade, in Dachaufbauten, Luftschächten, Decken und in Bodenaufbauten (inkl. Fußbodenheizungssystem) sowie PUR- Rohrschalen an Installationen | 12.1 Halogenierte Treibmittel / SVHC: HBCD, TCEP / Emissionen | 12.1 - Frei von halogenierten Treibmitteln - EPS/ XPS-Platten: HBCD ≤ 0,10 % - PUR/ PIR-Platten: TCEP ≤ 0,10 % - Phenolharzschaumplatten d) und gespritzter UF-Dämmschaum h): Einhaltung AgBB-Schema b) | 12.1 TD, freiwilliger Nachweis durch ETA oder Gutachten gemäß MVV TB D 3d) sowie abZ h), Herstellererklärung zu Inhaltsstoffen | TD/ Herstellererklärung/ | X |  | X
330 350 360 | 335 353 361 |  | Trittschall-Faltplatte oder Rollbahn |  | PhiliRoll Trittschall-Faltplatte oder Rollbahn 040 DES weiß | Philippine |  |  |  | keine Angabe | keine Angabe | 12. Dämmstoffe | 12.1 Dämmplatten aus EPS, XPS, PUR, PIR, Melaminharzschaum, Phenolharzschaum sowie gespritzte PUR- und UF-Dämmschäume: Dämmstoffe an Wand, im zweischaligen Außenmauerwerk, an Fassade, in Dachaufbauten, Luftschächten, Decken und in Bodenaufbauten (inkl. Fußbodenheizungssystem) sowie PUR- Rohrschalen an Installationen | 12.1 Halogenierte Treibmittel / SVHC: HBCD, TCEP / Emissionen | 12.1 - Frei von halogenierten Treibmitteln - EPS/ XPS-Platten: HBCD ≤ 0,10 % - PUR/ PIR-Platten: TCEP ≤ 0,10 % - Phenolharzschaumplatten d) und gespritzter UF-Dämmschaum h): Einhaltung AgBB-Schema b) | 12.1 TD, freiwilliger Nachweis durch ETA oder Gutachten gemäß MVV TB D 3d) sowie abZ h), Herstellererklärung zu Inhaltsstoffen | TD/ Herstellererklärung/ | X |  | X
330 350 360 | 335 353 361 |  | Trittschall-Faltplatte oder Rollbahn |  | PhiliRoll Trittschall-Faltplatte oder Rollbahn 045 DES weiß | Philippine |  |  |  | keine Angabe | keine Angabe | 12. Dämmstoffe | 12.1 Dämmplatten aus EPS, XPS, PUR, PIR, Melaminharzschaum, Phenolharzschaum sowie gespritzte PUR- und UF-Dämmschäume: Dämmstoffe an Wand, im zweischaligen Außenmauerwerk, an Fassade, in Dachaufbauten, Luftschächten, Decken und in Bodenaufbauten (inkl. Fußbodenheizungssystem) sowie PUR- Rohrschalen an Installationen | 12.1 Halogenierte Treibmittel / SVHC: HBCD, TCEP / Emissionen | 12.1 - Frei von halogenierten Treibmitteln - EPS/ XPS-Platten: HBCD ≤ 0,10 % - PUR/ PIR-Platten: TCEP ≤ 0,10 % - Phenolharzschaumplatten d) und gespritzter UF-Dämmschaum h): Einhaltung AgBB-Schema b) | 12.1 TD, freiwilliger Nachweis durch ETA oder Gutachten gemäß MVV TB D 3d) sowie abZ h), Herstellererklärung zu Inhaltsstoffen | TD/ Herstellererklärung/ | X |  | X
330 350 360 | 335 353 361 |  | Flächenheizungssysteme |  | Flächenheizungssystem EPS | Eqtherm GmbH |  |  |  | keine Angabe | keine Angabe | 12. Dämmstoffe | 12.1 Dämmplatten aus EPS, XPS, PUR, PIR, Melaminharzschaum, Phenolharzschaum sowie gespritzte PUR- und UF-Dämmschäume: Dämmstoffe an Wand, im zweischaligen Außenmauerwerk, an Fassade, in Dachaufbauten, Luftschächten, Decken und in Bodenaufbauten (inkl. Fußbodenheizungssystem) sowie PUR- Rohrschalen an Installationen | 12.1 Halogenierte Treibmittel / SVHC: HBCD, TCEP / Emissionen | 12.1 - Frei von halogenierten Treibmitteln - EPS/ XPS-Platten: HBCD ≤ 0,10 % - PUR/ PIR-Platten: TCEP ≤ 0,10 % - Phenolharzschaumplatten d) und gespritzter UF-Dämmschaum h): Einhaltung AgBB-Schema b) | 12.1 TD, freiwilliger Nachweis durch ETA oder Gutachten gemäß MVV TB D 3d) sowie abZ h), Herstellererklärung zu Inhaltsstoffen | Herstellererklärung/ EPD/ |  |  | X |  |  |  |  | X
330 350 360 | 335 353 361 |  | Perimeterdämmung |  | RDS Kombi-Perimeterdämmsystem | Glapor |  |  |  | QNG PREMIUM | QNG PREMIUM | 12. Dämmstoffe | 12.1 Dämmplatten aus EPS, XPS, PUR, PIR, Melaminharzschaum, Phenolharzschaum sowie gespritzte PUR- und UF-Dämmschäume: Dämmstoffe an Wand, im zweischaligen Außenmauerwerk, an Fassade, in Dachaufbauten, Luftschächten, Decken und in Bodenaufbauten (inkl. Fußbodenheizungssystem) sowie PUR- Rohrschalen an Installationen | 12.1 Halogenierte Treibmittel / SVHC: HBCD, TCEP / Emissionen | 12.1 - Frei von halogenierten Treibmitteln - EPS/ XPS-Platten: HBCD ≤ 0,10 % - PUR/ PIR-Platten: TCEP ≤ 0,10 % - Phenolharzschaumplatten d) und gespritzter UF-Dämmschaum h): Einhaltung AgBB-Schema b) | 12.1 TD, freiwilliger Nachweis durch ETA oder Gutachten gemäß MVV TB D 3d) sowie abZ h), Herstellererklärung zu Inhaltsstoffen | SDB/ Herstellererklärung/ |  | X | X
330 350 360 | 335 353 361 |  | EPS-Fassadendämmplatte |  | EcoCycle 032 | Hirsch Porozell |  |  |  | QNG PREMIUM | QNG PREMIUM | 12. Dämmstoffe | 12.1 Dämmplatten aus EPS, XPS, PUR, PIR, Melaminharzschaum, Phenolharzschaum sowie gespritzte PUR- und UF-Dämmschäume: Dämmstoffe an Wand, im zweischaligen Außenmauerwerk, an Fassade, in Dachaufbauten, Luftschächten, Decken und in Bodenaufbauten (inkl. Fußbodenheizungssystem) sowie PUR- Rohrschalen an Installationen | 12.1 Halogenierte Treibmittel / SVHC: HBCD, TCEP / Emissionen | 12.1 - Frei von halogenierten Treibmitteln - EPS/ XPS-Platten: HBCD ≤ 0,10 % - PUR/ PIR-Platten: TCEP ≤ 0,10 % - Phenolharzschaumplatten d) und gespritzter UF-Dämmschaum h): Einhaltung AgBB-Schema b) | 12.1 TD, freiwilliger Nachweis durch ETA oder Gutachten gemäß MVV TB D 3d) sowie abZ h), Herstellererklärung zu Inhaltsstoffen | SDB/ Herstellererklärung/ |  | X | X
330 350 360 | 335 353 361 |  | EPS-Fassadendämmplatte |  | EcoCycle 034 | Hirsch Porozell |  |  |  | QNG PREMIUM | QNG PREMIUM | 12. Dämmstoffe | 12.1 Dämmplatten aus EPS, XPS, PUR, PIR, Melaminharzschaum, Phenolharzschaum sowie gespritzte PUR- und UF-Dämmschäume: Dämmstoffe an Wand, im zweischaligen Außenmauerwerk, an Fassade, in Dachaufbauten, Luftschächten, Decken und in Bodenaufbauten (inkl. Fußbodenheizungssystem) sowie PUR- Rohrschalen an Installationen | 12.1 Halogenierte Treibmittel / SVHC: HBCD, TCEP / Emissionen | 12.1 - Frei von halogenierten Treibmitteln - EPS/ XPS-Platten: HBCD ≤ 0,10 % - PUR/ PIR-Platten: TCEP ≤ 0,10 % - Phenolharzschaumplatten d) und gespritzter UF-Dämmschaum h): Einhaltung AgBB-Schema b) | 12.1 TD, freiwilliger Nachweis durch ETA oder Gutachten gemäß MVV TB D 3d) sowie abZ h), Herstellererklärung zu Inhaltsstoffen | SDB/ Herstellererklärung/ |  | X | X
330 350 360 | 335 353 361 |  | WDVS - Fassadendämmplatte |  | EPS- Fassadendämmplatte 032 (BMB) | Hirsch Porozell |  |  |  | QNG PREMIUM | QNG PREMIUM | 12. Dämmstoffe | 12.1 Dämmplatten aus EPS, XPS, PUR, PIR, Melaminharzschaum, Phenolharzschaum sowie gespritzte PUR- und UF-Dämmschäume: Dämmstoffe an Wand, im zweischaligen Außenmauerwerk, an Fassade, in Dachaufbauten, Luftschächten, Decken und in Bodenaufbauten (inkl. Fußbodenheizungssystem) sowie PUR- Rohrschalen an Installationen | 12.1 Halogenierte Treibmittel / SVHC: HBCD, TCEP / Emissionen | 12.1 - Frei von halogenierten Treibmitteln - EPS/ XPS-Platten: HBCD ≤ 0,10 % - PUR/ PIR-Platten: TCEP ≤ 0,10 % - Phenolharzschaumplatten d) und gespritzter UF-Dämmschaum h): Einhaltung AgBB-Schema b) | 12.1 TD, freiwilliger Nachweis durch ETA oder Gutachten gemäß MVV TB D 3d) sowie abZ h), Herstellererklärung zu Inhaltsstoffen | TD/ Herstellererklärung/ | X |  | X
330 350 360 | 335 353 361 |  | WDVS - Fassadendämmplatte |  | EPS- Fassadendämmplatte 034 (BMB) | Hirsch Porozell |  |  |  | QNG PREMIUM | QNG PREMIUM | 12. Dämmstoffe | 12.1 Dämmplatten aus EPS, XPS, PUR, PIR, Melaminharzschaum, Phenolharzschaum sowie gespritzte PUR- und UF-Dämmschäume: Dämmstoffe an Wand, im zweischaligen Außenmauerwerk, an Fassade, in Dachaufbauten, Luftschächten, Decken und in Bodenaufbauten (inkl. Fußbodenheizungssystem) sowie PUR- Rohrschalen an Installationen | 12.1 Halogenierte Treibmittel / SVHC: HBCD, TCEP / Emissionen | 12.1 - Frei von halogenierten Treibmitteln - EPS/ XPS-Platten: HBCD ≤ 0,10 % - PUR/ PIR-Platten: TCEP ≤ 0,10 % - Phenolharzschaumplatten d) und gespritzter UF-Dämmschaum h): Einhaltung AgBB-Schema b) | 12.1 TD, freiwilliger Nachweis durch ETA oder Gutachten gemäß MVV TB D 3d) sowie abZ h), Herstellererklärung zu Inhaltsstoffen | TD/ Herstellererklärung/ | X |  | X
330 350 360 | 335 353 361 |  | EPS Trittschalldämmplatten |  | T 4000 Trittschall Sentinel | Philippine |  |  |  | keine Angabe | keine Angabe | 12. Dämmstoffe | 12.1 Dämmplatten aus EPS, XPS, PUR, PIR, Melaminharzschaum, Phenolharzschaum sowie gespritzte PUR- und UF-Dämmschäume: Dämmstoffe an Wand, im zweischaligen Außenmauerwerk, an Fassade, in Dachaufbauten, Luftschächten, Decken und in Bodenaufbauten (inkl. Fußbodenheizungssystem) sowie PUR- Rohrschalen an Installationen | 12.1 Halogenierte Treibmittel / SVHC: HBCD, TCEP / Emissionen | 12.1 - Frei von halogenierten Treibmitteln - EPS/ XPS-Platten: HBCD ≤ 0,10 % - PUR/ PIR-Platten: TCEP ≤ 0,10 % - Phenolharzschaumplatten d) und gespritzter UF-Dämmschaum h): Einhaltung AgBB-Schema b) | 12.1 TD, freiwilliger Nachweis durch ETA oder Gutachten gemäß MVV TB D 3d) sowie abZ h), Herstellererklärung zu Inhaltsstoffen | TD/ SDB/ Herstellererklärung/ | X | X | X
330 350 360 | 335 353 361 |  | Fassaden-Dämmplatten |  | Dämmplatte Polar II 032 | STO |  |  |  | QNG PREMIUM | QNG PREMIUM | 12. Dämmstoffe | 12.1 Dämmplatten aus EPS, XPS, PUR, PIR, Melaminharzschaum, Phenolharzschaum sowie gespritzte PUR- und UF-Dämmschäume: Dämmstoffe an Wand, im zweischaligen Außenmauerwerk, an Fassade, in Dachaufbauten, Luftschächten, Decken und in Bodenaufbauten (inkl. Fußbodenheizungssystem) sowie PUR- Rohrschalen an Installationen | 12.1 Halogenierte Treibmittel / SVHC: HBCD, TCEP / Emissionen | 12.1 - Frei von halogenierten Treibmitteln - EPS/ XPS-Platten: HBCD ≤ 0,10 % - PUR/ PIR-Platten: TCEP ≤ 0,10 % - Phenolharzschaumplatten d) und gespritzter UF-Dämmschaum h): Einhaltung AgBB-Schema b) | 12.1 TD, freiwilliger Nachweis durch ETA oder Gutachten gemäß MVV TB D 3d) sowie abZ h), Herstellererklärung zu Inhaltsstoffen | TD/ SDB/ EPD/ | X | X | [5 empty] | X
330 350 360 | 335 353 361 |  | Fassaden-Dämmplatten |  | Dämmplatte Polar II 032 NF | STO |  |  |  | QNG PREMIUM | QNG PREMIUM | 12. Dämmstoffe | 12.1 Dämmplatten aus EPS, XPS, PUR, PIR, Melaminharzschaum, Phenolharzschaum sowie gespritzte PUR- und UF-Dämmschäume: Dämmstoffe an Wand, im zweischaligen Außenmauerwerk, an Fassade, in Dachaufbauten, Luftschächten, Decken und in Bodenaufbauten (inkl. Fußbodenheizungssystem) sowie PUR- Rohrschalen an Installationen | 12.1 Halogenierte Treibmittel / SVHC: HBCD, TCEP / Emissionen | 12.1 - Frei von halogenierten Treibmitteln - EPS/ XPS-Platten: HBCD ≤ 0,10 % - PUR/ PIR-Platten: TCEP ≤ 0,10 % - Phenolharzschaumplatten d) und gespritzter UF-Dämmschaum h): Einhaltung AgBB-Schema b) | 12.1 TD, freiwilliger Nachweis durch ETA oder Gutachten gemäß MVV TB D 3d) sowie abZ h), Herstellererklärung zu Inhaltsstoffen | TD/ SDB/ EPD/ | X | X | [5 empty] | X
330 350 360 | 335 353 361 |  | Wärmedämm-Verbundsystemen und Innendämmsystemen |  | Dämmplatte Top32 | STO |  |  |  | QNG PREMIUM | QNG PREMIUM | 12. Dämmstoffe | 12.1 Dämmplatten aus EPS, XPS, PUR, PIR, Melaminharzschaum, Phenolharzschaum sowie gespritzte PUR- und UF-Dämmschäume: Dämmstoffe an Wand, im zweischaligen Außenmauerwerk, an Fassade, in Dachaufbauten, Luftschächten, Decken und in Bodenaufbauten (inkl. Fußbodenheizungssystem) sowie PUR- Rohrschalen an Installationen | 12.1 Halogenierte Treibmittel / SVHC: HBCD, TCEP / Emissionen | 12.1 - Frei von halogenierten Treibmitteln - EPS/ XPS-Platten: HBCD ≤ 0,10 % - PUR/ PIR-Platten: TCEP ≤ 0,10 % - Phenolharzschaumplatten d) und gespritzter UF-Dämmschaum h): Einhaltung AgBB-Schema b) | 12.1 TD, freiwilliger Nachweis durch ETA oder Gutachten gemäß MVV TB D 3d) sowie abZ h), Herstellererklärung zu Inhaltsstoffen | TD/ SDB/ Herstellererklärung/ EPD/ | X | X | X |  |  |  |  | X
330 350 360 | 335 353 361 |  | WDVS |  | Top32 Nut + Feder Bausatz | STO |  |  |  | QNG PREMIUM | QNG PREMIUM | 12. Dämmstoffe | 12.1 Dämmplatten aus EPS, XPS, PUR, PIR, Melaminharzschaum, Phenolharzschaum sowie gespritzte PUR- und UF-Dämmschäume: Dämmstoffe an Wand, im zweischaligen Außenmauerwerk, an Fassade, in Dachaufbauten, Luftschächten, Decken und in Bodenaufbauten (inkl. Fußbodenheizungssystem) sowie PUR- Rohrschalen an Installationen | 12.1 Halogenierte Treibmittel / SVHC: HBCD, TCEP / Emissionen | 12.1 - Frei von halogenierten Treibmitteln - EPS/ XPS-Platten: HBCD ≤ 0,10 % - PUR/ PIR-Platten: TCEP ≤ 0,10 % - Phenolharzschaumplatten d) und gespritzter UF-Dämmschaum h): Einhaltung AgBB-Schema b) | 12.1 TD, freiwilliger Nachweis durch ETA oder Gutachten gemäß MVV TB D 3d) sowie abZ h), Herstellererklärung zu Inhaltsstoffen | TD/ SDB/ Herstellererklärung/ | X | X | X
330 350 360 | 335 353 361 |  | WDVS |  | Polystyrol-Hartschaumplatte PS15SE 034 | STO |  |  |  | QNG PREMIUM | QNG PREMIUM | 12. Dämmstoffe | 12.1 Dämmplatten aus EPS, XPS, PUR, PIR, Melaminharzschaum, Phenolharzschaum sowie gespritzte PUR- und UF-Dämmschäume: Dämmstoffe an Wand, im zweischaligen Außenmauerwerk, an Fassade, in Dachaufbauten, Luftschächten, Decken und in Bodenaufbauten (inkl. Fußbodenheizungssystem) sowie PUR- Rohrschalen an Installationen | 12.1 Halogenierte Treibmittel / SVHC: HBCD, TCEP / Emissionen | 12.1 - Frei von halogenierten Treibmitteln - EPS/ XPS-Platten: HBCD ≤ 0,10 % - PUR/ PIR-Platten: TCEP ≤ 0,10 % - Phenolharzschaumplatten d) und gespritzter UF-Dämmschaum h): Einhaltung AgBB-Schema b) | 12.1 TD, freiwilliger Nachweis durch ETA oder Gutachten gemäß MVV TB D 3d) sowie abZ h), Herstellererklärung zu Inhaltsstoffen | TD/ SDB/ Herstellererklärung/ | X | X | X
330 350 360 | 335 353 361 |  | WDVS |  | Polystyrol-Hartschaumplatte PS15SE 034 Nut + Feder Bausatz | STO |  |  |  | QNG PREMIUM | QNG PREMIUM | 12. Dämmstoffe | 12.1 Dämmplatten aus EPS, XPS, PUR, PIR, Melaminharzschaum, Phenolharzschaum sowie gespritzte PUR- und UF-Dämmschäume: Dämmstoffe an Wand, im zweischaligen Außenmauerwerk, an Fassade, in Dachaufbauten, Luftschächten, Decken und in Bodenaufbauten (inkl. Fußbodenheizungssystem) sowie PUR- Rohrschalen an Installationen | 12.1 Halogenierte Treibmittel / SVHC: HBCD, TCEP / Emissionen | 12.1 - Frei von halogenierten Treibmitteln - EPS/ XPS-Platten: HBCD ≤ 0,10 % - PUR/ PIR-Platten: TCEP ≤ 0,10 % - Phenolharzschaumplatten d) und gespritzter UF-Dämmschaum h): Einhaltung AgBB-Schema b) | 12.1 TD, freiwilliger Nachweis durch ETA oder Gutachten gemäß MVV TB D 3d) sowie abZ h), Herstellererklärung zu Inhaltsstoffen | TD/ Herstellererklärung/ | X |  | X
330 350 360 | 335 353 361 |  | Fassaden-Dämmplatten |  | EPS Dämmplatte Polar II 034 | STO |  |  |  | QNG PREMIUM | QNG PREMIUM | 12. Dämmstoffe | 12.1 Dämmplatten aus EPS, XPS, PUR, PIR, Melaminharzschaum, Phenolharzschaum sowie gespritzte PUR- und UF-Dämmschäume: Dämmstoffe an Wand, im zweischaligen Außenmauerwerk, an Fassade, in Dachaufbauten, Luftschächten, Decken und in Bodenaufbauten (inkl. Fußbodenheizungssystem) sowie PUR- Rohrschalen an Installationen | 12.1 Halogenierte Treibmittel / SVHC: HBCD, TCEP / Emissionen | 12.1 - Frei von halogenierten Treibmitteln - EPS/ XPS-Platten: HBCD ≤ 0,10 % - PUR/ PIR-Platten: TCEP ≤ 0,10 % - Phenolharzschaumplatten d) und gespritzter UF-Dämmschaum h): Einhaltung AgBB-Schema b) | 12.1 TD, freiwilliger Nachweis durch ETA oder Gutachten gemäß MVV TB D 3d) sowie abZ h), Herstellererklärung zu Inhaltsstoffen | TD/ SDB/ Herstellererklärung/ | X | X | X
330 350 360 | 335 353 361 |  | Fassaden-Dämmplatten |  | EPS Dämmplatte Polar II 034 NF | STO |  |  |  | QNG PREMIUM | QNG PREMIUM | 12. Dämmstoffe | 12.1 Dämmplatten aus EPS, XPS, PUR, PIR, Melaminharzschaum, Phenolharzschaum sowie gespritzte PUR- und UF-Dämmschäume: Dämmstoffe an Wand, im zweischaligen Außenmauerwerk, an Fassade, in Dachaufbauten, Luftschächten, Decken und in Bodenaufbauten (inkl. Fußbodenheizungssystem) sowie PUR- Rohrschalen an Installationen | 12.1 Halogenierte Treibmittel / SVHC: HBCD, TCEP / Emissionen | 12.1 - Frei von halogenierten Treibmitteln - EPS/ XPS-Platten: HBCD ≤ 0,10 % - PUR/ PIR-Platten: TCEP ≤ 0,10 % - Phenolharzschaumplatten d) und gespritzter UF-Dämmschaum h): Einhaltung AgBB-Schema b) | 12.1 TD, freiwilliger Nachweis durch ETA oder Gutachten gemäß MVV TB D 3d) sowie abZ h), Herstellererklärung zu Inhaltsstoffen | TD/ SDB/ Herstellererklärung/ | X | X | X
330 350 360 | 335 353 361 |  | WDVS |  | Dämmplatte PIR BLF-S | STO |  |  |  | QNG PREMIUM | QNG PREMIUM | 12. Dämmstoffe | 12.1 Dämmplatten aus EPS, XPS, PUR, PIR, Melaminharzschaum, Phenolharzschaum sowie gespritzte PUR- und UF-Dämmschäume: Dämmstoffe an Wand, im zweischaligen Außenmauerwerk, an Fassade, in Dachaufbauten, Luftschächten, Decken und in Bodenaufbauten (inkl. Fußbodenheizungssystem) sowie PUR- Rohrschalen an Installationen | 12.1 Halogenierte Treibmittel / SVHC: HBCD, TCEP / Emissionen | 12.1 - Frei von halogenierten Treibmitteln - EPS/ XPS-Platten: HBCD ≤ 0,10 % - PUR/ PIR-Platten: TCEP ≤ 0,10 % - Phenolharzschaumplatten d) und gespritzter UF-Dämmschaum h): Einhaltung AgBB-Schema b) | 12.1 TD, freiwilliger Nachweis durch ETA oder Gutachten gemäß MVV TB D 3d) sowie abZ h), Herstellererklärung zu Inhaltsstoffen | TD/ Herstellererklärung/ Prüfzertifikat/ | X |  | X | X
330 350 360 | 335 353 361 |  | Fassaden-Dämmplatten |  | Bossenplatte Top32 | STO |  |  |  | QNG PREMIUM | QNG PREMIUM | 12. Dämmstoffe | 12.1 Dämmplatten aus EPS, XPS, PUR, PIR, Melaminharzschaum, Phenolharzschaum sowie gespritzte PUR- und UF-Dämmschäume: Dämmstoffe an Wand, im zweischaligen Außenmauerwerk, an Fassade, in Dachaufbauten, Luftschächten, Decken und in Bodenaufbauten (inkl. Fußbodenheizungssystem) sowie PUR- Rohrschalen an Installationen | 12.1 Halogenierte Treibmittel / SVHC: HBCD, TCEP / Emissionen | 12.1 - Frei von halogenierten Treibmitteln - EPS/ XPS-Platten: HBCD ≤ 0,10 % - PUR/ PIR-Platten: TCEP ≤ 0,10 % - Phenolharzschaumplatten d) und gespritzter UF-Dämmschaum h): Einhaltung AgBB-Schema b) | 12.1 TD, freiwilliger Nachweis durch ETA oder Gutachten gemäß MVV TB D 3d) sowie abZ h), Herstellererklärung zu Inhaltsstoffen | SDB/ Herstellererklärung/ |  | X | X
330 350 360 | 335 353 361 |  | Sockeldämmplatte |  | Sockelplatte PS30SE 032 | STO |  |  |  | QNG PREMIUM | QNG PREMIUM | 12. Dämmstoffe | 12.1 Dämmplatten aus EPS, XPS, PUR, PIR, Melaminharzschaum, Phenolharzschaum sowie gespritzte PUR- und UF-Dämmschäume: Dämmstoffe an Wand, im zweischaligen Außenmauerwerk, an Fassade, in Dachaufbauten, Luftschächten, Decken und in Bodenaufbauten (inkl. Fußbodenheizungssystem) sowie PUR- Rohrschalen an Installationen | 12.1 Halogenierte Treibmittel / SVHC: HBCD, TCEP / Emissionen | 12.1 - Frei von halogenierten Treibmitteln - EPS/ XPS-Platten: HBCD ≤ 0,10 % - PUR/ PIR-Platten: TCEP ≤ 0,10 % - Phenolharzschaumplatten d) und gespritzter UF-Dämmschaum h): Einhaltung AgBB-Schema b) | 12.1 TD, freiwilliger Nachweis durch ETA oder Gutachten gemäß MVV TB D 3d) sowie abZ h), Herstellererklärung zu Inhaltsstoffen | TD/ SDB/ Herstellererklärung/ | X | X | X
330 350 360 | 335 353 361 |  | WDVS |  | Bossenplatte PS15SE 040 | STO |  |  |  | QNG PREMIUM | QNG PREMIUM | 12. Dämmstoffe | 12.1 Dämmplatten aus EPS, XPS, PUR, PIR, Melaminharzschaum, Phenolharzschaum sowie gespritzte PUR- und UF-Dämmschäume: Dämmstoffe an Wand, im zweischaligen Außenmauerwerk, an Fassade, in Dachaufbauten, Luftschächten, Decken und in Bodenaufbauten (inkl. Fußbodenheizungssystem) sowie PUR- Rohrschalen an Installationen | 12.1 Halogenierte Treibmittel / SVHC: HBCD, TCEP / Emissionen | 12.1 - Frei von halogenierten Treibmitteln - EPS/ XPS-Platten: HBCD ≤ 0,10 % - PUR/ PIR-Platten: TCEP ≤ 0,10 % - Phenolharzschaumplatten d) und gespritzter UF-Dämmschaum h): Einhaltung AgBB-Schema b) | 12.1 TD, freiwilliger Nachweis durch ETA oder Gutachten gemäß MVV TB D 3d) sowie abZ h), Herstellererklärung zu Inhaltsstoffen | TD/ SDB/ Herstellererklärung/ | X | X | X
330 350 360 | 335 353 361 |  | WDVS |  | Dämmplatte Top32 Silent | STO |  |  |  | QNG PREMIUM | QNG PREMIUM | 12. Dämmstoffe | 12.1 Dämmplatten aus EPS, XPS, PUR, PIR, Melaminharzschaum, Phenolharzschaum sowie gespritzte PUR- und UF-Dämmschäume: Dämmstoffe an Wand, im zweischaligen Außenmauerwerk, an Fassade, in Dachaufbauten, Luftschächten, Decken und in Bodenaufbauten (inkl. Fußbodenheizungssystem) sowie PUR- Rohrschalen an Installationen | 12.1 Halogenierte Treibmittel / SVHC: HBCD, TCEP / Emissionen | 12.1 - Frei von halogenierten Treibmitteln - EPS/ XPS-Platten: HBCD ≤ 0,10 % - PUR/ PIR-Platten: TCEP ≤ 0,10 % - Phenolharzschaumplatten d) und gespritzter UF-Dämmschaum h): Einhaltung AgBB-Schema b) | 12.1 TD, freiwilliger Nachweis durch ETA oder Gutachten gemäß MVV TB D 3d) sowie abZ h), Herstellererklärung zu Inhaltsstoffen | TD/ SDB/ Herstellererklärung/ | X | X | X
330 350 360 | 335 353 361 |  | WDVS |  | Dämmplatte Top32 Silent II | STO |  |  |  | QNG PREMIUM | QNG PREMIUM | 12. Dämmstoffe | 12.1 Dämmplatten aus EPS, XPS, PUR, PIR, Melaminharzschaum, Phenolharzschaum sowie gespritzte PUR- und UF-Dämmschäume: Dämmstoffe an Wand, im zweischaligen Außenmauerwerk, an Fassade, in Dachaufbauten, Luftschächten, Decken und in Bodenaufbauten (inkl. Fußbodenheizungssystem) sowie PUR- Rohrschalen an Installationen | 12.1 Halogenierte Treibmittel / SVHC: HBCD, TCEP / Emissionen | 12.1 - Frei von halogenierten Treibmitteln - EPS/ XPS-Platten: HBCD ≤ 0,10 % - PUR/ PIR-Platten: TCEP ≤ 0,10 % - Phenolharzschaumplatten d) und gespritzter UF-Dämmschaum h): Einhaltung AgBB-Schema b) | 12.1 TD, freiwilliger Nachweis durch ETA oder Gutachten gemäß MVV TB D 3d) sowie abZ h), Herstellererklärung zu Inhaltsstoffen | TD/ SDB/ Herstellererklärung/ | X | X | X
330 350 360 | 335 353 361 |  | Flachdachdämmstoffplatten |  | PIR FA fp | Bauder |  |  |  | QNG PREMIUM | QNG PREMIUM | 12. Dämmstoffe | 12.1 Dämmplatten aus EPS, XPS, PUR, PIR, Melaminharzschaum, Phenolharzschaum sowie gespritzte PUR- und UF-Dämmschäume: Dämmstoffe an Wand, im zweischaligen Außenmauerwerk, an Fassade, in Dachaufbauten, Luftschächten, Decken und in Bodenaufbauten (inkl. Fußbodenheizungssystem) sowie PUR- Rohrschalen an Installationen | 12.1 Halogenierte Treibmittel / SVHC: HBCD, TCEP / Emissionen | 12.1 - Frei von halogenierten Treibmitteln - EPS/ XPS-Platten: HBCD ≤ 0,10 % - PUR/ PIR-Platten: TCEP ≤ 0,10 % - Phenolharzschaumplatten d) und gespritzter UF-Dämmschaum h): Einhaltung AgBB-Schema b) | 12.1 TD, freiwilliger Nachweis durch ETA oder Gutachten gemäß MVV TB D 3d) sowie abZ h), Herstellererklärung zu Inhaltsstoffen | TD/ EPD/ | X | [6 empty] | X
330 350 360 | 335 353 361 |  | Wäremdämmung für Terrassen, Balkon und Fußboden |  | PIR FA-TE | Bauder |  |  |  | ≤ 0,1 mg/m³ | ≤ 0,01 mg/m³ | 12. Dämmstoffe | 12.1 Dämmplatten aus EPS, XPS, PUR, PIR, Melaminharzschaum, Phenolharzschaum sowie gespritzte PUR- und UF-Dämmschäume: Dämmstoffe an Wand, im zweischaligen Außenmauerwerk, an Fassade, in Dachaufbauten, Luftschächten, Decken und in Bodenaufbauten (inkl. Fußbodenheizungssystem) sowie PUR- Rohrschalen an Installationen | 12.1 Halogenierte Treibmittel / SVHC: HBCD, TCEP / Emissionen | 12.1 - Frei von halogenierten Treibmitteln - EPS/ XPS-Platten: HBCD ≤ 0,10 % - PUR/ PIR-Platten: TCEP ≤ 0,10 % - Phenolharzschaumplatten d) und gespritzter UF-Dämmschaum h): Einhaltung AgBB-Schema b) | 12.1 TD, freiwilliger Nachweis durch ETA oder Gutachten gemäß MVV TB D 3d) sowie abZ h), Herstellererklärung zu Inhaltsstoffen | TD/ EPD/ | X | [6 empty] | X
330 350 360 | 335 353 361 |  | Gefälledämmstoffplatten |  | PIR FA G20 | Bauder |  |  |  | ≤ 0,1 mg/m³ | ≤ 0,01 mg/m³ | 12. Dämmstoffe | 12.1 Dämmplatten aus EPS, XPS, PUR, PIR, Melaminharzschaum, Phenolharzschaum sowie gespritzte PUR- und UF-Dämmschäume: Dämmstoffe an Wand, im zweischaligen Außenmauerwerk, an Fassade, in Dachaufbauten, Luftschächten, Decken und in Bodenaufbauten (inkl. Fußbodenheizungssystem) sowie PUR- Rohrschalen an Installationen | 12.1 Halogenierte Treibmittel / SVHC: HBCD, TCEP / Emissionen | 12.1 - Frei von halogenierten Treibmitteln - EPS/ XPS-Platten: HBCD ≤ 0,10 % - PUR/ PIR-Platten: TCEP ≤ 0,10 % - Phenolharzschaumplatten d) und gespritzter UF-Dämmschaum h): Einhaltung AgBB-Schema b) | 12.1 TD, freiwilliger Nachweis durch ETA oder Gutachten gemäß MVV TB D 3d) sowie abZ h), Herstellererklärung zu Inhaltsstoffen | TD/ EPD/ | X | [6 empty] | X
330 350 360 | 335 353 361 |  | Flachdachdämmung |  | PIR T LES Set | Bauder |  |  |  | ≤ 0,1 mg/m³ | ≤ 0,01 mg/m³ | 12. Dämmstoffe | 12.1 Dämmplatten aus EPS, XPS, PUR, PIR, Melaminharzschaum, Phenolharzschaum sowie gespritzte PUR- und UF-Dämmschäume: Dämmstoffe an Wand, im zweischaligen Außenmauerwerk, an Fassade, in Dachaufbauten, Luftschächten, Decken und in Bodenaufbauten (inkl. Fußbodenheizungssystem) sowie PUR- Rohrschalen an Installationen | 12.1 Halogenierte Treibmittel / SVHC: HBCD, TCEP / Emissionen | 12.1 - Frei von halogenierten Treibmitteln - EPS/ XPS-Platten: HBCD ≤ 0,10 % - PUR/ PIR-Platten: TCEP ≤ 0,10 % - Phenolharzschaumplatten d) und gespritzter UF-Dämmschaum h): Einhaltung AgBB-Schema b) | 12.1 TD, freiwilliger Nachweis durch ETA oder Gutachten gemäß MVV TB D 3d) sowie abZ h), Herstellererklärung zu Inhaltsstoffen | TD/ EPD/ | X | [6 empty] | X
330 350 360 | 335 353 361 |  | Wärmedämmung als Planplatte für den Einsatz unter befahrbaren Verkehrsflächen mit Verlegung in Heißbitumen |  | PIR KOMPAKT | Bauder |  |  |  | ≤ 0,1 mg/m³ | ≤ 0,01 mg/m³ | 12. Dämmstoffe | 12.1 Dämmplatten aus EPS, XPS, PUR, PIR, Melaminharzschaum, Phenolharzschaum sowie gespritzte PUR- und UF-Dämmschäume: Dämmstoffe an Wand, im zweischaligen Außenmauerwerk, an Fassade, in Dachaufbauten, Luftschächten, Decken und in Bodenaufbauten (inkl. Fußbodenheizungssystem) sowie PUR- Rohrschalen an Installationen | 12.1 Halogenierte Treibmittel / SVHC: HBCD, TCEP / Emissionen | 12.1 - Frei von halogenierten Treibmitteln - EPS/ XPS-Platten: HBCD ≤ 0,10 % - PUR/ PIR-Platten: TCEP ≤ 0,10 % - Phenolharzschaumplatten d) und gespritzter UF-Dämmschaum h): Einhaltung AgBB-Schema b) | 12.1 TD, freiwilliger Nachweis durch ETA oder Gutachten gemäß MVV TB D 3d) sowie abZ h), Herstellererklärung zu Inhaltsstoffen | TD/ EPD/ | X | [6 empty] | X
330 350 360 | 335 353 361 |  | Wärmedämmung als Planplatte für den Einsatz unter befahrbaren Verkehrsflächen mit Verlegung in Heißbitumen |  | PIR KOMPAKT 300 | Bauder |  |  |  | ≤ 0,1 mg/m³ | ≤ 0,01 mg/m³ | 12. Dämmstoffe | 12.1 Dämmplatten aus EPS, XPS, PUR, PIR, Melaminharzschaum, Phenolharzschaum sowie gespritzte PUR- und UF-Dämmschäume: Dämmstoffe an Wand, im zweischaligen Außenmauerwerk, an Fassade, in Dachaufbauten, Luftschächten, Decken und in Bodenaufbauten (inkl. Fußbodenheizungssystem) sowie PUR- Rohrschalen an Installationen | 12.1 Halogenierte Treibmittel / SVHC: HBCD, TCEP / Emissionen | 12.1 - Frei von halogenierten Treibmitteln - EPS/ XPS-Platten: HBCD ≤ 0,10 % - PUR/ PIR-Platten: TCEP ≤ 0,10 % - Phenolharzschaumplatten d) und gespritzter UF-Dämmschaum h): Einhaltung AgBB-Schema b) | 12.1 TD, freiwilliger Nachweis durch ETA oder Gutachten gemäß MVV TB D 3d) sowie abZ h), Herstellererklärung zu Inhaltsstoffen | TD/ EPD/ | X | [6 empty] | X
330 350 360 | 335 353 361 |  | Wärmedämmung als Planplatte für den Einsatz unter befahrbaren Verkehrsflächen mit Verlegung in Heißbitumen |  | PIR KOMPAKT 620 | Bauder |  |  |  | ≤ 0,1 mg/m³ | ≤ 0,01 mg/m³ | 12. Dämmstoffe | 12.1 Dämmplatten aus EPS, XPS, PUR, PIR, Melaminharzschaum, Phenolharzschaum sowie gespritzte PUR- und UF-Dämmschäume: Dämmstoffe an Wand, im zweischaligen Außenmauerwerk, an Fassade, in Dachaufbauten, Luftschächten, Decken und in Bodenaufbauten (inkl. Fußbodenheizungssystem) sowie PUR- Rohrschalen an Installationen | 12.1 Halogenierte Treibmittel / SVHC: HBCD, TCEP / Emissionen | 12.1 - Frei von halogenierten Treibmitteln - EPS/ XPS-Platten: HBCD ≤ 0,10 % - PUR/ PIR-Platten: TCEP ≤ 0,10 % - Phenolharzschaumplatten d) und gespritzter UF-Dämmschaum h): Einhaltung AgBB-Schema b) | 12.1 TD, freiwilliger Nachweis durch ETA oder Gutachten gemäß MVV TB D 3d) sowie abZ h), Herstellererklärung zu Inhaltsstoffen | TD/ EPD/ | X | [6 empty] | X
330 350 360 | 335 353 361 |  | Flachdachdämmstoffplatten |  | ECO F | Bauder |  |  |  | ≤ 0,1 mg/m³ | ≤ 0,01 mg/m³ | 12. Dämmstoffe | 12.1 Dämmplatten aus EPS, XPS, PUR, PIR, Melaminharzschaum, Phenolharzschaum sowie gespritzte PUR- und UF-Dämmschäume: Dämmstoffe an Wand, im zweischaligen Außenmauerwerk, an Fassade, in Dachaufbauten, Luftschächten, Decken und in Bodenaufbauten (inkl. Fußbodenheizungssystem) sowie PUR- Rohrschalen an Installationen | 12.1 Halogenierte Treibmittel / SVHC: HBCD, TCEP / Emissionen | 12.1 - Frei von halogenierten Treibmitteln - EPS/ XPS-Platten: HBCD ≤ 0,10 % - PUR/ PIR-Platten: TCEP ≤ 0,10 % - Phenolharzschaumplatten d) und gespritzter UF-Dämmschaum h): Einhaltung AgBB-Schema b) | 12.1 TD, freiwilliger Nachweis durch ETA oder Gutachten gemäß MVV TB D 3d) sowie abZ h), Herstellererklärung zu Inhaltsstoffen | TD/ EPD/ | X | [6 empty] | X
330 350 360 | 335 353 361 |  | Kompaktdachdämmstoffplatten |  | ECO KOMPAKT | Bauder |  |  |  | ≤ 0,1 mg/m³ | ≤ 0,01 mg/m³ | 12. Dämmstoffe | 12.1 Dämmplatten aus EPS, XPS, PUR, PIR, Melaminharzschaum, Phenolharzschaum sowie gespritzte PUR- und UF-Dämmschäume: Dämmstoffe an Wand, im zweischaligen Außenmauerwerk, an Fassade, in Dachaufbauten, Luftschächten, Decken und in Bodenaufbauten (inkl. Fußbodenheizungssystem) sowie PUR- Rohrschalen an Installationen | 12.1 Halogenierte Treibmittel / SVHC: HBCD, TCEP / Emissionen | 12.1 - Frei von halogenierten Treibmitteln - EPS/ XPS-Platten: HBCD ≤ 0,10 % - PUR/ PIR-Platten: TCEP ≤ 0,10 % - Phenolharzschaumplatten d) und gespritzter UF-Dämmschaum h): Einhaltung AgBB-Schema b) | 12.1 TD, freiwilliger Nachweis durch ETA oder Gutachten gemäß MVV TB D 3d) sowie abZ h), Herstellererklärung zu Inhaltsstoffen | TD/ EPD/ | X | [6 empty] | X
330 350 360 | 335 353 361 |  | Flachdachdämmstoffplatten |  | ECO T | Bauder |  |  |  | ≤ 0,1 mg/m³ | ≤ 0,01 mg/m³ | 12. Dämmstoffe | 12.1 Dämmplatten aus EPS, XPS, PUR, PIR, Melaminharzschaum, Phenolharzschaum sowie gespritzte PUR- und UF-Dämmschäume: Dämmstoffe an Wand, im zweischaligen Außenmauerwerk, an Fassade, in Dachaufbauten, Luftschächten, Decken und in Bodenaufbauten (inkl. Fußbodenheizungssystem) sowie PUR- Rohrschalen an Installationen | 12.1 Halogenierte Treibmittel / SVHC: HBCD, TCEP / Emissionen | 12.1 - Frei von halogenierten Treibmitteln - EPS/ XPS-Platten: HBCD ≤ 0,10 % - PUR/ PIR-Platten: TCEP ≤ 0,10 % - Phenolharzschaumplatten d) und gespritzter UF-Dämmschaum h): Einhaltung AgBB-Schema b) | 12.1 TD, freiwilliger Nachweis durch ETA oder Gutachten gemäß MVV TB D 3d) sowie abZ h), Herstellererklärung zu Inhaltsstoffen | TD/ EPD/ | X | [6 empty] | X
330 350 360 | 335 353 361 |  | Auf- und Zwischensparrendämmplatte |  | PIR AZS | Bauder |  |  |  | ≤ 0,1 mg/m³ | ≤ 0,01 mg/m³ | 12. Dämmstoffe | 12.1 Dämmplatten aus EPS, XPS, PUR, PIR, Melaminharzschaum, Phenolharzschaum sowie gespritzte PUR- und UF-Dämmschäume: Dämmstoffe an Wand, im zweischaligen Außenmauerwerk, an Fassade, in Dachaufbauten, Luftschächten, Decken und in Bodenaufbauten (inkl. Fußbodenheizungssystem) sowie PUR- Rohrschalen an Installationen | 12.1 Halogenierte Treibmittel / SVHC: HBCD, TCEP / Emissionen | 12.1 - Frei von halogenierten Treibmitteln - EPS/ XPS-Platten: HBCD ≤ 0,10 % - PUR/ PIR-Platten: TCEP ≤ 0,10 % - Phenolharzschaumplatten d) und gespritzter UF-Dämmschaum h): Einhaltung AgBB-Schema b) | 12.1 TD, freiwilliger Nachweis durch ETA oder Gutachten gemäß MVV TB D 3d) sowie abZ h), Herstellererklärung zu Inhaltsstoffen | TD/ EPD/ | X | [6 empty] | X
330 350 360 | 335 353 361 |  | Innendämmplatte |  | PIR DAL | Bauder |  |  |  | ≤ 0,1 mg/m³ | ≤ 0,01 mg/m³ | 12. Dämmstoffe | 12.1 Dämmplatten aus EPS, XPS, PUR, PIR, Melaminharzschaum, Phenolharzschaum sowie gespritzte PUR- und UF-Dämmschäume: Dämmstoffe an Wand, im zweischaligen Außenmauerwerk, an Fassade, in Dachaufbauten, Luftschächten, Decken und in Bodenaufbauten (inkl. Fußbodenheizungssystem) sowie PUR- Rohrschalen an Installationen | 12.1 Halogenierte Treibmittel / SVHC: HBCD, TCEP / Emissionen | 12.1 - Frei von halogenierten Treibmitteln - EPS/ XPS-Platten: HBCD ≤ 0,10 % - PUR/ PIR-Platten: TCEP ≤ 0,10 % - Phenolharzschaumplatten d) und gespritzter UF-Dämmschaum h): Einhaltung AgBB-Schema b) | 12.1 TD, freiwilliger Nachweis durch ETA oder Gutachten gemäß MVV TB D 3d) sowie abZ h), Herstellererklärung zu Inhaltsstoffen | TD/ EPD/ | X | [6 empty] | X
330 350 360 | 335 353 361 |  | Innendämmplatte |  | PIR DHW | Bauder |  |  |  | ≤ 0,1 mg/m³ | ≤ 0,01 mg/m³ | 12. Dämmstoffe | 12.1 Dämmplatten aus EPS, XPS, PUR, PIR, Melaminharzschaum, Phenolharzschaum sowie gespritzte PUR- und UF-Dämmschäume: Dämmstoffe an Wand, im zweischaligen Außenmauerwerk, an Fassade, in Dachaufbauten, Luftschächten, Decken und in Bodenaufbauten (inkl. Fußbodenheizungssystem) sowie PUR- Rohrschalen an Installationen | 12.1 Halogenierte Treibmittel / SVHC: HBCD, TCEP / Emissionen | 12.1 - Frei von halogenierten Treibmitteln - EPS/ XPS-Platten: HBCD ≤ 0,10 % - PUR/ PIR-Platten: TCEP ≤ 0,10 % - Phenolharzschaumplatten d) und gespritzter UF-Dämmschaum h): Einhaltung AgBB-Schema b) | 12.1 TD, freiwilliger Nachweis durch ETA oder Gutachten gemäß MVV TB D 3d) sowie abZ h), Herstellererklärung zu Inhaltsstoffen | TD/ EPD/ | X | [6 empty] | X
330 350 360 | 335 353 361 |  | Aufsparrendämmplatte |  | PIR MDE | Bauder |  |  |  | ≤ 0,1 mg/m³ | ≤ 0,01 mg/m³ | 12. Dämmstoffe | 12.1 Dämmplatten aus EPS, XPS, PUR, PIR, Melaminharzschaum, Phenolharzschaum sowie gespritzte PUR- und UF-Dämmschäume: Dämmstoffe an Wand, im zweischaligen Außenmauerwerk, an Fassade, in Dachaufbauten, Luftschächten, Decken und in Bodenaufbauten (inkl. Fußbodenheizungssystem) sowie PUR- Rohrschalen an Installationen | 12.1 Halogenierte Treibmittel / SVHC: HBCD, TCEP / Emissionen | 12.1 - Frei von halogenierten Treibmitteln - EPS/ XPS-Platten: HBCD ≤ 0,10 % - PUR/ PIR-Platten: TCEP ≤ 0,10 % - Phenolharzschaumplatten d) und gespritzter UF-Dämmschaum h): Einhaltung AgBB-Schema b) | 12.1 TD, freiwilliger Nachweis durch ETA oder Gutachten gemäß MVV TB D 3d) sowie abZ h), Herstellererklärung zu Inhaltsstoffen | TD/ EPD/ | X | [6 empty] | X
330 350 360 | 335 353 361 |  | Aufsparrendämmplatte |  | PIR PLUS | Bauder |  |  |  | ≤ 0,1 mg/m³ | ≤ 0,01 mg/m³ | 12. Dämmstoffe | 12.1 Dämmplatten aus EPS, XPS, PUR, PIR, Melaminharzschaum, Phenolharzschaum sowie gespritzte PUR- und UF-Dämmschäume: Dämmstoffe an Wand, im zweischaligen Außenmauerwerk, an Fassade, in Dachaufbauten, Luftschächten, Decken und in Bodenaufbauten (inkl. Fußbodenheizungssystem) sowie PUR- Rohrschalen an Installationen | 12.1 Halogenierte Treibmittel / SVHC: HBCD, TCEP / Emissionen | 12.1 - Frei von halogenierten Treibmitteln - EPS/ XPS-Platten: HBCD ≤ 0,10 % - PUR/ PIR-Platten: TCEP ≤ 0,10 % - Phenolharzschaumplatten d) und gespritzter UF-Dämmschaum h): Einhaltung AgBB-Schema b) | 12.1 TD, freiwilliger Nachweis durch ETA oder Gutachten gemäß MVV TB D 3d) sowie abZ h), Herstellererklärung zu Inhaltsstoffen | TD/ EPD/ | X | [6 empty] | X
330 350 360 | 335 353 361 |  | Aufsparrendämmplatte |  | PIR SDS | Bauder |  |  |  | ≤ 0,1 mg/m³ | ≤ 0,01 mg/m³ | 12. Dämmstoffe | 12.1 Dämmplatten aus EPS, XPS, PUR, PIR, Melaminharzschaum, Phenolharzschaum sowie gespritzte PUR- und UF-Dämmschäume: Dämmstoffe an Wand, im zweischaligen Außenmauerwerk, an Fassade, in Dachaufbauten, Luftschächten, Decken und in Bodenaufbauten (inkl. Fußbodenheizungssystem) sowie PUR- Rohrschalen an Installationen | 12.1 Halogenierte Treibmittel / SVHC: HBCD, TCEP / Emissionen | 12.1 - Frei von halogenierten Treibmitteln - EPS/ XPS-Platten: HBCD ≤ 0,10 % - PUR/ PIR-Platten: TCEP ≤ 0,10 % - Phenolharzschaumplatten d) und gespritzter UF-Dämmschaum h): Einhaltung AgBB-Schema b) | 12.1 TD, freiwilliger Nachweis durch ETA oder Gutachten gemäß MVV TB D 3d) sowie abZ h), Herstellererklärung zu Inhaltsstoffen | TD/ EPD/ | X | [6 empty] | X
330 350 360 | 335 353 361 |  | Aufsparrendämmplatte |  | PIR SF | Bauder |  |  |  | ≤ 0,1 mg/m³ | ≤ 0,01 mg/m³ | 12. Dämmstoffe | 12.1 Dämmplatten aus EPS, XPS, PUR, PIR, Melaminharzschaum, Phenolharzschaum sowie gespritzte PUR- und UF-Dämmschäume: Dämmstoffe an Wand, im zweischaligen Außenmauerwerk, an Fassade, in Dachaufbauten, Luftschächten, Decken und in Bodenaufbauten (inkl. Fußbodenheizungssystem) sowie PUR- Rohrschalen an Installationen | 12.1 Halogenierte Treibmittel / SVHC: HBCD, TCEP / Emissionen | 12.1 - Frei von halogenierten Treibmitteln - EPS/ XPS-Platten: HBCD ≤ 0,10 % - PUR/ PIR-Platten: TCEP ≤ 0,10 % - Phenolharzschaumplatten d) und gespritzter UF-Dämmschaum h): Einhaltung AgBB-Schema b) | 12.1 TD, freiwilliger Nachweis durch ETA oder Gutachten gemäß MVV TB D 3d) sowie abZ h), Herstellererklärung zu Inhaltsstoffen | TD/ EPD/ | X | [6 empty] | X
330 350 360 | 335 353 361 |  | Aufsparrendämmplatte |  | PIR SWE | Bauder |  |  |  | ≤ 0,1 mg/m³ | ≤ 0,01 mg/m³ | 12. Dämmstoffe | 12.1 Dämmplatten aus EPS, XPS, PUR, PIR, Melaminharzschaum, Phenolharzschaum sowie gespritzte PUR- und UF-Dämmschäume: Dämmstoffe an Wand, im zweischaligen Außenmauerwerk, an Fassade, in Dachaufbauten, Luftschächten, Decken und in Bodenaufbauten (inkl. Fußbodenheizungssystem) sowie PUR- Rohrschalen an Installationen | 12.1 Halogenierte Treibmittel / SVHC: HBCD, TCEP / Emissionen | 12.1 - Frei von halogenierten Treibmitteln - EPS/ XPS-Platten: HBCD ≤ 0,10 % - PUR/ PIR-Platten: TCEP ≤ 0,10 % - Phenolharzschaumplatten d) und gespritzter UF-Dämmschaum h): Einhaltung AgBB-Schema b) | 12.1 TD, freiwilliger Nachweis durch ETA oder Gutachten gemäß MVV TB D 3d) sowie abZ h), Herstellererklärung zu Inhaltsstoffen | TD/ EPD/ | X | [6 empty] | X
330 350 360 | 335 353 361 |  | Steildachdämmstoffplatten |  | ECO S | Bauder |  |  |  | ≤ 0,1 mg/m³ | ≤ 0,01 mg/m³ | 12. Dämmstoffe | 12.1 Dämmplatten aus EPS, XPS, PUR, PIR, Melaminharzschaum, Phenolharzschaum sowie gespritzte PUR- und UF-Dämmschäume: Dämmstoffe an Wand, im zweischaligen Außenmauerwerk, an Fassade, in Dachaufbauten, Luftschächten, Decken und in Bodenaufbauten (inkl. Fußbodenheizungssystem) sowie PUR- Rohrschalen an Installationen | 12.1 Halogenierte Treibmittel / SVHC: HBCD, TCEP / Emissionen | 12.1 - Frei von halogenierten Treibmitteln - EPS/ XPS-Platten: HBCD ≤ 0,10 % - PUR/ PIR-Platten: TCEP ≤ 0,10 % - Phenolharzschaumplatten d) und gespritzter UF-Dämmschaum h): Einhaltung AgBB-Schema b) | 12.1 TD, freiwilliger Nachweis durch ETA oder Gutachten gemäß MVV TB D 3d) sowie abZ h), Herstellererklärung zu Inhaltsstoffen | TD/ EPD/ | X | [6 empty] | X
330 350 360 | 335 353 361 |  | Dämmstoffplatten |  | thermotec BEPS-WD 90N | Mixit Dämmstoffe |  |  |  | < 1 mg/m³ | < 100 µg/m³ | 12. Dämmstoffe | 12.1 Dämmplatten aus EPS, XPS, PUR, PIR, Melaminharzschaum, Phenolharzschaum sowie gespritzte PUR- und UF-Dämmschäume: Dämmstoffe an Wand, im zweischaligen Außenmauerwerk, an Fassade, in Dachaufbauten, Luftschächten, Decken und in Bodenaufbauten (inkl. Fußbodenheizungssystem) sowie PUR- Rohrschalen an Installationen | 12.1 Halogenierte Treibmittel / SVHC: HBCD, TCEP / Emissionen | 12.1 - Frei von halogenierten Treibmitteln - EPS/ XPS-Platten: HBCD ≤ 0,10 % - PUR/ PIR-Platten: TCEP ≤ 0,10 % - Phenolharzschaumplatten d) und gespritzter UF-Dämmschaum h): Einhaltung AgBB-Schema b) | 12.1 TD, freiwilliger Nachweis durch ETA oder Gutachten gemäß MVV TB D 3d) sowie abZ h), Herstellererklärung zu Inhaltsstoffen | TD/ Herstellererklärung/ | X |  | X
330 350 360 | 335 353 361 |  | Dämmstoffplatten |  | thermotec BEPS-WD 70N | Mixit Dämmstoffe |  |  |  | < 1 mg/m³ | < 100 µg/m³ | 12. Dämmstoffe | 12.1 Dämmplatten aus EPS, XPS, PUR, PIR, Melaminharzschaum, Phenolharzschaum sowie gespritzte PUR- und UF-Dämmschäume: Dämmstoffe an Wand, im zweischaligen Außenmauerwerk, an Fassade, in Dachaufbauten, Luftschächten, Decken und in Bodenaufbauten (inkl. Fußbodenheizungssystem) sowie PUR- Rohrschalen an Installationen | 12.1 Halogenierte Treibmittel / SVHC: HBCD, TCEP / Emissionen | 12.1 - Frei von halogenierten Treibmitteln - EPS/ XPS-Platten: HBCD ≤ 0,10 % - PUR/ PIR-Platten: TCEP ≤ 0,10 % - Phenolharzschaumplatten d) und gespritzter UF-Dämmschaum h): Einhaltung AgBB-Schema b) | 12.1 TD, freiwilliger Nachweis durch ETA oder Gutachten gemäß MVV TB D 3d) sowie abZ h), Herstellererklärung zu Inhaltsstoffen | TD/ Herstellererklärung/ | X |  | X
330 350 360 | 335 353 361 |  | Dämmstoffplatten |  | thermotec BEPS-WD 160N A2 | Mixit Dämmstoffe |  |  |  | < 1 mg/m³ | < 100 µg/m³ | 12. Dämmstoffe | 12.1 Dämmplatten aus EPS, XPS, PUR, PIR, Melaminharzschaum, Phenolharzschaum sowie gespritzte PUR- und UF-Dämmschäume: Dämmstoffe an Wand, im zweischaligen Außenmauerwerk, an Fassade, in Dachaufbauten, Luftschächten, Decken und in Bodenaufbauten (inkl. Fußbodenheizungssystem) sowie PUR- Rohrschalen an Installationen | 12.1 Halogenierte Treibmittel / SVHC: HBCD, TCEP / Emissionen | 12.1 - Frei von halogenierten Treibmitteln - EPS/ XPS-Platten: HBCD ≤ 0,10 % - PUR/ PIR-Platten: TCEP ≤ 0,10 % - Phenolharzschaumplatten d) und gespritzter UF-Dämmschaum h): Einhaltung AgBB-Schema b) | 12.1 TD, freiwilliger Nachweis durch ETA oder Gutachten gemäß MVV TB D 3d) sowie abZ h), Herstellererklärung zu Inhaltsstoffen | TD/ Herstellererklärung/ | X |  | X
330 350 360 | 335 353 361 |  | Dämmstoffplatten |  | WD 100 R | Thermowhite |  |  |  | keine Angabe | keine Angabe | 12. Dämmstoffe | 12.1 Dämmplatten aus EPS, XPS, PUR, PIR, Melaminharzschaum, Phenolharzschaum sowie gespritzte PUR- und UF-Dämmschäume: Dämmstoffe an Wand, im zweischaligen Außenmauerwerk, an Fassade, in Dachaufbauten, Luftschächten, Decken und in Bodenaufbauten (inkl. Fußbodenheizungssystem) sowie PUR- Rohrschalen an Installationen | 12.1 Halogenierte Treibmittel / SVHC: HBCD, TCEP / Emissionen | 12.1 - Frei von halogenierten Treibmitteln - EPS/ XPS-Platten: HBCD ≤ 0,10 % - PUR/ PIR-Platten: TCEP ≤ 0,10 % - Phenolharzschaumplatten d) und gespritzter UF-Dämmschaum h): Einhaltung AgBB-Schema b) | 12.1 TD, freiwilliger Nachweis durch ETA oder Gutachten gemäß MVV TB D 3d) sowie abZ h), Herstellererklärung zu Inhaltsstoffen | TD/ SDB/ Herstellererklärung/ EPD/ | X | X | X |  |  |  |  | X
330 350 360 | 335 353 361 |  | Dämmstoffplatten |  | WD 130 R | Thermowhite |  |  |  | keine Angabe | keine Angabe | 12. Dämmstoffe | 12.1 Dämmplatten aus EPS, XPS, PUR, PIR, Melaminharzschaum, Phenolharzschaum sowie gespritzte PUR- und UF-Dämmschäume: Dämmstoffe an Wand, im zweischaligen Außenmauerwerk, an Fassade, in Dachaufbauten, Luftschächten, Decken und in Bodenaufbauten (inkl. Fußbodenheizungssystem) sowie PUR- Rohrschalen an Installationen | 12.1 Halogenierte Treibmittel / SVHC: HBCD, TCEP / Emissionen | 12.1 - Frei von halogenierten Treibmitteln - EPS/ XPS-Platten: HBCD ≤ 0,10 % - PUR/ PIR-Platten: TCEP ≤ 0,10 % - Phenolharzschaumplatten d) und gespritzter UF-Dämmschaum h): Einhaltung AgBB-Schema b) | 12.1 TD, freiwilliger Nachweis durch ETA oder Gutachten gemäß MVV TB D 3d) sowie abZ h), Herstellererklärung zu Inhaltsstoffen | TD/ SDB/ Herstellererklärung/ EPD/ | X | X | X |  |  |  |  | X
330 350 360 | 335 353 361 |  | Dämmstoffplatten |  | WD 70 R(R/N) | Thermowhite |  |  |  | keine Angabe | keine Angabe | 12. Dämmstoffe | 12.1 Dämmplatten aus EPS, XPS, PUR, PIR, Melaminharzschaum, Phenolharzschaum sowie gespritzte PUR- und UF-Dämmschäume: Dämmstoffe an Wand, im zweischaligen Außenmauerwerk, an Fassade, in Dachaufbauten, Luftschächten, Decken und in Bodenaufbauten (inkl. Fußbodenheizungssystem) sowie PUR- Rohrschalen an Installationen | 12.1 Halogenierte Treibmittel / SVHC: HBCD, TCEP / Emissionen | 12.1 - Frei von halogenierten Treibmitteln - EPS/ XPS-Platten: HBCD ≤ 0,10 % - PUR/ PIR-Platten: TCEP ≤ 0,10 % - Phenolharzschaumplatten d) und gespritzter UF-Dämmschaum h): Einhaltung AgBB-Schema b) | 12.1 TD, freiwilliger Nachweis durch ETA oder Gutachten gemäß MVV TB D 3d) sowie abZ h), Herstellererklärung zu Inhaltsstoffen | TD/ SDB/ Herstellererklärung/ EPD/ | X | X | X |  |  |  |  | X
330 350 360 | 335 353 361 |  | XPS Dämmplatten |  | JACKODUR KF 300 | Jackon Insulation |  |  |  | < 1 mg/m³ | < 100 µg/m³ | 12. Dämmstoffe | 12.1 Dämmplatten aus EPS, XPS, PUR, PIR, Melaminharzschaum, Phenolharzschaum sowie gespritzte PUR- und UF-Dämmschäume: Dämmstoffe an Wand, im zweischaligen Außenmauerwerk, an Fassade, in Dachaufbauten, Luftschächten, Decken und in Bodenaufbauten (inkl. Fußbodenheizungssystem) sowie PUR- Rohrschalen an Installationen | 12.1 Halogenierte Treibmittel / SVHC: HBCD, TCEP / Emissionen | 12.1 - Frei von halogenierten Treibmitteln - EPS/ XPS-Platten: HBCD ≤ 0,10 % - PUR/ PIR-Platten: TCEP ≤ 0,10 % - Phenolharzschaumplatten d) und gespritzter UF-Dämmschaum h): Einhaltung AgBB-Schema b) | 12.1 TD, freiwilliger Nachweis durch ETA oder Gutachten gemäß MVV TB D 3d) sowie abZ h), Herstellererklärung zu Inhaltsstoffen | TD/ SDB/ EPD/ | X | X | [5 empty] | X
330 350 360 | 335 353 361 |  | XPS Dämmplatten |  | JACKODUR KF 500 | Jackon Insulation |  |  |  | < 1 mg/m³ | < 100 µg/m³ | 12. Dämmstoffe | 12.1 Dämmplatten aus EPS, XPS, PUR, PIR, Melaminharzschaum, Phenolharzschaum sowie gespritzte PUR- und UF-Dämmschäume: Dämmstoffe an Wand, im zweischaligen Außenmauerwerk, an Fassade, in Dachaufbauten, Luftschächten, Decken und in Bodenaufbauten (inkl. Fußbodenheizungssystem) sowie PUR- Rohrschalen an Installationen | 12.1 Halogenierte Treibmittel / SVHC: HBCD, TCEP / Emissionen | 12.1 - Frei von halogenierten Treibmitteln - EPS/ XPS-Platten: HBCD ≤ 0,10 % - PUR/ PIR-Platten: TCEP ≤ 0,10 % - Phenolharzschaumplatten d) und gespritzter UF-Dämmschaum h): Einhaltung AgBB-Schema b) | 12.1 TD, freiwilliger Nachweis durch ETA oder Gutachten gemäß MVV TB D 3d) sowie abZ h), Herstellererklärung zu Inhaltsstoffen | TD/ SDB/ | X | X
330 350 360 | 335 353 361 |  | XPS Dämmplatten |  | JACKODUR KF 700 | Jackon Insulation |  |  |  | < 1 mg/m³ | < 100 µg/m³ | 12. Dämmstoffe | 12.1 Dämmplatten aus EPS, XPS, PUR, PIR, Melaminharzschaum, Phenolharzschaum sowie gespritzte PUR- und UF-Dämmschäume: Dämmstoffe an Wand, im zweischaligen Außenmauerwerk, an Fassade, in Dachaufbauten, Luftschächten, Decken und in Bodenaufbauten (inkl. Fußbodenheizungssystem) sowie PUR- Rohrschalen an Installationen | 12.1 Halogenierte Treibmittel / SVHC: HBCD, TCEP / Emissionen | 12.1 - Frei von halogenierten Treibmitteln - EPS/ XPS-Platten: HBCD ≤ 0,10 % - PUR/ PIR-Platten: TCEP ≤ 0,10 % - Phenolharzschaumplatten d) und gespritzter UF-Dämmschaum h): Einhaltung AgBB-Schema b) | 12.1 TD, freiwilliger Nachweis durch ETA oder Gutachten gemäß MVV TB D 3d) sowie abZ h), Herstellererklärung zu Inhaltsstoffen | TD/ SDB/ | X | X
330 350 360 | 335 353 361 |  | XPS Dämmplatten |  | JACKODUR EVO | Jackon Insulation |  |  |  | < 1 mg/m³ | < 100 µg/m³ | 12. Dämmstoffe | 12.1 Dämmplatten aus EPS, XPS, PUR, PIR, Melaminharzschaum, Phenolharzschaum sowie gespritzte PUR- und UF-Dämmschäume: Dämmstoffe an Wand, im zweischaligen Außenmauerwerk, an Fassade, in Dachaufbauten, Luftschächten, Decken und in Bodenaufbauten (inkl. Fußbodenheizungssystem) sowie PUR- Rohrschalen an Installationen | 12.1 Halogenierte Treibmittel / SVHC: HBCD, TCEP / Emissionen | 12.1 - Frei von halogenierten Treibmitteln - EPS/ XPS-Platten: HBCD ≤ 0,10 % - PUR/ PIR-Platten: TCEP ≤ 0,10 % - Phenolharzschaumplatten d) und gespritzter UF-Dämmschaum h): Einhaltung AgBB-Schema b) | 12.1 TD, freiwilliger Nachweis durch ETA oder Gutachten gemäß MVV TB D 3d) sowie abZ h), Herstellererklärung zu Inhaltsstoffen | TD/ SDB/ EPD/ | X | X | [5 empty] | X
330 350 360 | 335 353 361 |  | Trittschalldämmplatte |  | EPS Silent T1000 | Fragmat |  |  |  | keine Angabe | keine Angabe | 12. Dämmstoffe | 12.1 Dämmplatten aus EPS, XPS, PUR, PIR, Melaminharzschaum, Phenolharzschaum sowie gespritzte PUR- und UF-Dämmschäume: Dämmstoffe an Wand, im zweischaligen Außenmauerwerk, an Fassade, in Dachaufbauten, Luftschächten, Decken und in Bodenaufbauten (inkl. Fußbodenheizungssystem) sowie PUR- Rohrschalen an Installationen | 12.1 Halogenierte Treibmittel / SVHC: HBCD, TCEP / Emissionen | 12.1 - Frei von halogenierten Treibmitteln - EPS/ XPS-Platten: HBCD ≤ 0,10 % - PUR/ PIR-Platten: TCEP ≤ 0,10 % - Phenolharzschaumplatten d) und gespritzter UF-Dämmschaum h): Einhaltung AgBB-Schema b) | 12.1 TD, freiwilliger Nachweis durch ETA oder Gutachten gemäß MVV TB D 3d) sowie abZ h), Herstellererklärung zu Inhaltsstoffen | TD/ Herstellererklärung/ | X |  | X
330 350 360 | 335 353 361 |  | Trittschalldämmplatte |  | EPS Silent T650 | Fragmat |  |  |  | keine Angabe | keine Angabe | 12. Dämmstoffe | 12.1 Dämmplatten aus EPS, XPS, PUR, PIR, Melaminharzschaum, Phenolharzschaum sowie gespritzte PUR- und UF-Dämmschäume: Dämmstoffe an Wand, im zweischaligen Außenmauerwerk, an Fassade, in Dachaufbauten, Luftschächten, Decken und in Bodenaufbauten (inkl. Fußbodenheizungssystem) sowie PUR- Rohrschalen an Installationen | 12.1 Halogenierte Treibmittel / SVHC: HBCD, TCEP / Emissionen | 12.1 - Frei von halogenierten Treibmitteln - EPS/ XPS-Platten: HBCD ≤ 0,10 % - PUR/ PIR-Platten: TCEP ≤ 0,10 % - Phenolharzschaumplatten d) und gespritzter UF-Dämmschaum h): Einhaltung AgBB-Schema b) | 12.1 TD, freiwilliger Nachweis durch ETA oder Gutachten gemäß MVV TB D 3d) sowie abZ h), Herstellererklärung zu Inhaltsstoffen | TD/ Herstellererklärung/ | X |  | X
330 350 360 | 335 353 361 |  | Flachdachdämmung |  | EPS 100 | Fragmat |  |  |  | keine Angabe | keine Angabe | 12. Dämmstoffe | 12.1 Dämmplatten aus EPS, XPS, PUR, PIR, Melaminharzschaum, Phenolharzschaum sowie gespritzte PUR- und UF-Dämmschäume: Dämmstoffe an Wand, im zweischaligen Außenmauerwerk, an Fassade, in Dachaufbauten, Luftschächten, Decken und in Bodenaufbauten (inkl. Fußbodenheizungssystem) sowie PUR- Rohrschalen an Installationen | 12.1 Halogenierte Treibmittel / SVHC: HBCD, TCEP / Emissionen | 12.1 - Frei von halogenierten Treibmitteln - EPS/ XPS-Platten: HBCD ≤ 0,10 % - PUR/ PIR-Platten: TCEP ≤ 0,10 % - Phenolharzschaumplatten d) und gespritzter UF-Dämmschaum h): Einhaltung AgBB-Schema b) | 12.1 TD, freiwilliger Nachweis durch ETA oder Gutachten gemäß MVV TB D 3d) sowie abZ h), Herstellererklärung zu Inhaltsstoffen | TD/ Herstellererklärung/ | X |  | X
330 350 360 | 335 353 361 |  | Flachdachdämmung |  | EPS 120 | Fragmat |  |  |  | QNG PREMIUM | QNG PREMIUM | 12. Dämmstoffe | 12.1 Dämmplatten aus EPS, XPS, PUR, PIR, Melaminharzschaum, Phenolharzschaum sowie gespritzte PUR- und UF-Dämmschäume: Dämmstoffe an Wand, im zweischaligen Außenmauerwerk, an Fassade, in Dachaufbauten, Luftschächten, Decken und in Bodenaufbauten (inkl. Fußbodenheizungssystem) sowie PUR- Rohrschalen an Installationen | 12.1 Halogenierte Treibmittel / SVHC: HBCD, TCEP / Emissionen | 12.1 - Frei von halogenierten Treibmitteln - EPS/ XPS-Platten: HBCD ≤ 0,10 % - PUR/ PIR-Platten: TCEP ≤ 0,10 % - Phenolharzschaumplatten d) und gespritzter UF-Dämmschaum h): Einhaltung AgBB-Schema b) | 12.1 TD, freiwilliger Nachweis durch ETA oder Gutachten gemäß MVV TB D 3d) sowie abZ h), Herstellererklärung zu Inhaltsstoffen | TD/ Herstellererklärung/ | X |  | X
330 350 360 | 335 353 361 |  | WDVS |  | EPS F 039 | Fragmat |  |  |  | QNG PREMIUM | QNG PREMIUM | 12. Dämmstoffe | 12.1 Dämmplatten aus EPS, XPS, PUR, PIR, Melaminharzschaum, Phenolharzschaum sowie gespritzte PUR- und UF-Dämmschäume: Dämmstoffe an Wand, im zweischaligen Außenmauerwerk, an Fassade, in Dachaufbauten, Luftschächten, Decken und in Bodenaufbauten (inkl. Fußbodenheizungssystem) sowie PUR- Rohrschalen an Installationen | 12.1 Halogenierte Treibmittel / SVHC: HBCD, TCEP / Emissionen | 12.1 - Frei von halogenierten Treibmitteln - EPS/ XPS-Platten: HBCD ≤ 0,10 % - PUR/ PIR-Platten: TCEP ≤ 0,10 % - Phenolharzschaumplatten d) und gespritzter UF-Dämmschaum h): Einhaltung AgBB-Schema b) | 12.1 TD, freiwilliger Nachweis durch ETA oder Gutachten gemäß MVV TB D 3d) sowie abZ h), Herstellererklärung zu Inhaltsstoffen | TD/ Herstellererklärung/ | X |  | X
330 350 360 | 335 353 361 |  | Flachdachdämmung |  | NEO Super 100 | Fragmat |  |  |  | QNG PREMIUM | QNG PREMIUM | 12. Dämmstoffe | 12.1 Dämmplatten aus EPS, XPS, PUR, PIR, Melaminharzschaum, Phenolharzschaum sowie gespritzte PUR- und UF-Dämmschäume: Dämmstoffe an Wand, im zweischaligen Außenmauerwerk, an Fassade, in Dachaufbauten, Luftschächten, Decken und in Bodenaufbauten (inkl. Fußbodenheizungssystem) sowie PUR- Rohrschalen an Installationen | 12.1 Halogenierte Treibmittel / SVHC: HBCD, TCEP / Emissionen | 12.1 - Frei von halogenierten Treibmitteln - EPS/ XPS-Platten: HBCD ≤ 0,10 % - PUR/ PIR-Platten: TCEP ≤ 0,10 % - Phenolharzschaumplatten d) und gespritzter UF-Dämmschaum h): Einhaltung AgBB-Schema b) | 12.1 TD, freiwilliger Nachweis durch ETA oder Gutachten gemäß MVV TB D 3d) sowie abZ h), Herstellererklärung zu Inhaltsstoffen | TD/ Herstellererklärung/ | X |  | X
330 350 360 | 335 353 361 |  | Flachdachdämmung |  | NEO Super 120 | Fragmat |  |  |  | QNG PREMIUM | QNG PREMIUM | 12. Dämmstoffe | 12.1 Dämmplatten aus EPS, XPS, PUR, PIR, Melaminharzschaum, Phenolharzschaum sowie gespritzte PUR- und UF-Dämmschäume: Dämmstoffe an Wand, im zweischaligen Außenmauerwerk, an Fassade, in Dachaufbauten, Luftschächten, Decken und in Bodenaufbauten (inkl. Fußbodenheizungssystem) sowie PUR- Rohrschalen an Installationen | 12.1 Halogenierte Treibmittel / SVHC: HBCD, TCEP / Emissionen | 12.1 - Frei von halogenierten Treibmitteln - EPS/ XPS-Platten: HBCD ≤ 0,10 % - PUR/ PIR-Platten: TCEP ≤ 0,10 % - Phenolharzschaumplatten d) und gespritzter UF-Dämmschaum h): Einhaltung AgBB-Schema b) | 12.1 TD, freiwilliger Nachweis durch ETA oder Gutachten gemäß MVV TB D 3d) sowie abZ h), Herstellererklärung zu Inhaltsstoffen | TD/ Herstellererklärung/ | X |  | X
330 350 360 | 335 353 361 |  | Flachdachdämmung |  | NEO Super 150 | Fragmat |  |  |  | QNG PREMIUM | QNG PREMIUM | 12. Dämmstoffe | 12.1 Dämmplatten aus EPS, XPS, PUR, PIR, Melaminharzschaum, Phenolharzschaum sowie gespritzte PUR- und UF-Dämmschäume: Dämmstoffe an Wand, im zweischaligen Außenmauerwerk, an Fassade, in Dachaufbauten, Luftschächten, Decken und in Bodenaufbauten (inkl. Fußbodenheizungssystem) sowie PUR- Rohrschalen an Installationen | 12.1 Halogenierte Treibmittel / SVHC: HBCD, TCEP / Emissionen | 12.1 - Frei von halogenierten Treibmitteln - EPS/ XPS-Platten: HBCD ≤ 0,10 % - PUR/ PIR-Platten: TCEP ≤ 0,10 % - Phenolharzschaumplatten d) und gespritzter UF-Dämmschaum h): Einhaltung AgBB-Schema b) | 12.1 TD, freiwilliger Nachweis durch ETA oder Gutachten gemäß MVV TB D 3d) sowie abZ h), Herstellererklärung zu Inhaltsstoffen | TD/ Herstellererklärung/ | X |  | X
330 350 360 | 335 353 361 |  | WDVS |  | NEO Super F031 | Fragmat |  |  |  | QNG PREMIUM | QNG PREMIUM | 12. Dämmstoffe | 12.1 Dämmplatten aus EPS, XPS, PUR, PIR, Melaminharzschaum, Phenolharzschaum sowie gespritzte PUR- und UF-Dämmschäume: Dämmstoffe an Wand, im zweischaligen Außenmauerwerk, an Fassade, in Dachaufbauten, Luftschächten, Decken und in Bodenaufbauten (inkl. Fußbodenheizungssystem) sowie PUR- Rohrschalen an Installationen | 12.1 Halogenierte Treibmittel / SVHC: HBCD, TCEP / Emissionen | 12.1 - Frei von halogenierten Treibmitteln - EPS/ XPS-Platten: HBCD ≤ 0,10 % - PUR/ PIR-Platten: TCEP ≤ 0,10 % - Phenolharzschaumplatten d) und gespritzter UF-Dämmschaum h): Einhaltung AgBB-Schema b) | 12.1 TD, freiwilliger Nachweis durch ETA oder Gutachten gemäß MVV TB D 3d) sowie abZ h), Herstellererklärung zu Inhaltsstoffen | TD/ Herstellererklärung/ | X |  | X
330 350 360 | 335 353 361 |  | Wärmedämmplatte |  | ISO-Plus-Element Typ III | Iso GmbH |  |  |  | keine Angabe | keine Angabe | 12. Dämmstoffe | 12.1 Dämmplatten aus EPS, XPS, PUR, PIR, Melaminharzschaum, Phenolharzschaum sowie gespritzte PUR- und UF-Dämmschäume: Dämmstoffe an Wand, im zweischaligen Außenmauerwerk, an Fassade, in Dachaufbauten, Luftschächten, Decken und in Bodenaufbauten (inkl. Fußbodenheizungssystem) sowie PUR- Rohrschalen an Installationen | 12.1 Halogenierte Treibmittel / SVHC: HBCD, TCEP / Emissionen | 12.1 - Frei von halogenierten Treibmitteln - EPS/ XPS-Platten: HBCD ≤ 0,10 % - PUR/ PIR-Platten: TCEP ≤ 0,10 % - Phenolharzschaumplatten d) und gespritzter UF-Dämmschaum h): Einhaltung AgBB-Schema b) | 12.1 TD, freiwilliger Nachweis durch ETA oder Gutachten gemäß MVV TB D 3d) sowie abZ h), Herstellererklärung zu Inhaltsstoffen | TD/ SDB/ Herstellererklärung/ | X | X | X
330 350 360 | 335 353 361 |  | Fassaden-Dämmplatten |  | Purwall 024 stumpf | Hasit |  |  |  | QNG PREMIUM | QNG PREMIUM | 12. Dämmstoffe | 12.1 Dämmplatten aus EPS, XPS, PUR, PIR, Melaminharzschaum, Phenolharzschaum sowie gespritzte PUR- und UF-Dämmschäume: Dämmstoffe an Wand, im zweischaligen Außenmauerwerk, an Fassade, in Dachaufbauten, Luftschächten, Decken und in Bodenaufbauten (inkl. Fußbodenheizungssystem) sowie PUR- Rohrschalen an Installationen | 12.1 Halogenierte Treibmittel / SVHC: HBCD, TCEP / Emissionen | 12.1 - Frei von halogenierten Treibmitteln - EPS/ XPS-Platten: HBCD ≤ 0,10 % - PUR/ PIR-Platten: TCEP ≤ 0,10 % - Phenolharzschaumplatten d) und gespritzter UF-Dämmschaum h): Einhaltung AgBB-Schema b) | 12.1 TD, freiwilliger Nachweis durch ETA oder Gutachten gemäß MVV TB D 3d) sowie abZ h), Herstellererklärung zu Inhaltsstoffen | TD/ SDB/ Herstellererklärung/ | X | X | X
330 350 360 | 335 353 361 |  | Fassaden-Leibungsdämmplatte |  | PUR-LP 026 | Hasit |  |  |  | QNG PREMIUM | QNG PREMIUM | 12. Dämmstoffe | 12.1 Dämmplatten aus EPS, XPS, PUR, PIR, Melaminharzschaum, Phenolharzschaum sowie gespritzte PUR- und UF-Dämmschäume: Dämmstoffe an Wand, im zweischaligen Außenmauerwerk, an Fassade, in Dachaufbauten, Luftschächten, Decken und in Bodenaufbauten (inkl. Fußbodenheizungssystem) sowie PUR- Rohrschalen an Installationen | 12.1 Halogenierte Treibmittel / SVHC: HBCD, TCEP / Emissionen | 12.1 - Frei von halogenierten Treibmitteln - EPS/ XPS-Platten: HBCD ≤ 0,10 % - PUR/ PIR-Platten: TCEP ≤ 0,10 % - Phenolharzschaumplatten d) und gespritzter UF-Dämmschaum h): Einhaltung AgBB-Schema b) | 12.1 TD, freiwilliger Nachweis durch ETA oder Gutachten gemäß MVV TB D 3d) sowie abZ h), Herstellererklärung zu Inhaltsstoffen | TD/ SDB/ Herstellererklärung/ | X | X | X
330 350 360 | 335 353 361 |  | Außendämmung der Fassade unter Putz |  | EPS 035 stumpf | Hasit |  |  |  | QNG PREMIUM | QNG PREMIUM | 12. Dämmstoffe | 12.1 Dämmplatten aus EPS, XPS, PUR, PIR, Melaminharzschaum, Phenolharzschaum sowie gespritzte PUR- und UF-Dämmschäume: Dämmstoffe an Wand, im zweischaligen Außenmauerwerk, an Fassade, in Dachaufbauten, Luftschächten, Decken und in Bodenaufbauten (inkl. Fußbodenheizungssystem) sowie PUR- Rohrschalen an Installationen | 12.1 Halogenierte Treibmittel / SVHC: HBCD, TCEP / Emissionen | 12.1 - Frei von halogenierten Treibmitteln - EPS/ XPS-Platten: HBCD ≤ 0,10 % - PUR/ PIR-Platten: TCEP ≤ 0,10 % - Phenolharzschaumplatten d) und gespritzter UF-Dämmschaum h): Einhaltung AgBB-Schema b) | 12.1 TD, freiwilliger Nachweis durch ETA oder Gutachten gemäß MVV TB D 3d) sowie abZ h), Herstellererklärung zu Inhaltsstoffen | TD/ SDB/ Herstellererklärung/ | X | X | X
330 350 360 | 335 353 361 |  | Fassaden-Dämmplatten |  | optiWall 034 stumpf | Hasit |  |  |  | QNG PREMIUM | QNG PREMIUM | 12. Dämmstoffe | 12.1 Dämmplatten aus EPS, XPS, PUR, PIR, Melaminharzschaum, Phenolharzschaum sowie gespritzte PUR- und UF-Dämmschäume: Dämmstoffe an Wand, im zweischaligen Außenmauerwerk, an Fassade, in Dachaufbauten, Luftschächten, Decken und in Bodenaufbauten (inkl. Fußbodenheizungssystem) sowie PUR- Rohrschalen an Installationen | 12.1 Halogenierte Treibmittel / SVHC: HBCD, TCEP / Emissionen | 12.1 - Frei von halogenierten Treibmitteln - EPS/ XPS-Platten: HBCD ≤ 0,10 % - PUR/ PIR-Platten: TCEP ≤ 0,10 % - Phenolharzschaumplatten d) und gespritzter UF-Dämmschaum h): Einhaltung AgBB-Schema b) | 12.1 TD, freiwilliger Nachweis durch ETA oder Gutachten gemäß MVV TB D 3d) sowie abZ h), Herstellererklärung zu Inhaltsstoffen | TD/ SDB/ Herstellererklärung/ | X | X | X
330 350 360 | 335 353 361 |  | Fassaden-Dämmplatten |  | optiWall 032 stumpf | Hasit |  |  |  | QNG PREMIUM | QNG PREMIUM | 12. Dämmstoffe | 12.1 Dämmplatten aus EPS, XPS, PUR, PIR, Melaminharzschaum, Phenolharzschaum sowie gespritzte PUR- und UF-Dämmschäume: Dämmstoffe an Wand, im zweischaligen Außenmauerwerk, an Fassade, in Dachaufbauten, Luftschächten, Decken und in Bodenaufbauten (inkl. Fußbodenheizungssystem) sowie PUR- Rohrschalen an Installationen | 12.1 Halogenierte Treibmittel / SVHC: HBCD, TCEP / Emissionen | 12.1 - Frei von halogenierten Treibmitteln - EPS/ XPS-Platten: HBCD ≤ 0,10 % - PUR/ PIR-Platten: TCEP ≤ 0,10 % - Phenolharzschaumplatten d) und gespritzter UF-Dämmschaum h): Einhaltung AgBB-Schema b) | 12.1 TD, freiwilliger Nachweis durch ETA oder Gutachten gemäß MVV TB D 3d) sowie abZ h), Herstellererklärung zu Inhaltsstoffen | TD/ SDB/ Herstellererklärung/ | X | X | X
330 350 360 | 335 353 361 |  | Sockel- und Perimeterdämmplatte |  | SOPER 035 stumpf | Hasit |  |  |  | QNG PREMIUM | QNG PREMIUM | 12. Dämmstoffe | 12.1 Dämmplatten aus EPS, XPS, PUR, PIR, Melaminharzschaum, Phenolharzschaum sowie gespritzte PUR- und UF-Dämmschäume: Dämmstoffe an Wand, im zweischaligen Außenmauerwerk, an Fassade, in Dachaufbauten, Luftschächten, Decken und in Bodenaufbauten (inkl. Fußbodenheizungssystem) sowie PUR- Rohrschalen an Installationen | 12.1 Halogenierte Treibmittel / SVHC: HBCD, TCEP / Emissionen | 12.1 - Frei von halogenierten Treibmitteln - EPS/ XPS-Platten: HBCD ≤ 0,10 % - PUR/ PIR-Platten: TCEP ≤ 0,10 % - Phenolharzschaumplatten d) und gespritzter UF-Dämmschaum h): Einhaltung AgBB-Schema b) | 12.1 TD, freiwilliger Nachweis durch ETA oder Gutachten gemäß MVV TB D 3d) sowie abZ h), Herstellererklärung zu Inhaltsstoffen | TD/ SDB/ Herstellererklärung/ EPD/ | X | X | X |  |  |  |  | X
330 350 360 | 335 353 361 |  | Sockel- und Perimeterdämmplatte |  | SOPER 032 stumpf | Hasit |  |  |  | QNG PREMIUM | QNG PREMIUM | 12. Dämmstoffe | 12.1 Dämmplatten aus EPS, XPS, PUR, PIR, Melaminharzschaum, Phenolharzschaum sowie gespritzte PUR- und UF-Dämmschäume: Dämmstoffe an Wand, im zweischaligen Außenmauerwerk, an Fassade, in Dachaufbauten, Luftschächten, Decken und in Bodenaufbauten (inkl. Fußbodenheizungssystem) sowie PUR- Rohrschalen an Installationen | 12.1 Halogenierte Treibmittel / SVHC: HBCD, TCEP / Emissionen | 12.1 - Frei von halogenierten Treibmitteln - EPS/ XPS-Platten: HBCD ≤ 0,10 % - PUR/ PIR-Platten: TCEP ≤ 0,10 % - Phenolharzschaumplatten d) und gespritzter UF-Dämmschaum h): Einhaltung AgBB-Schema b) | 12.1 TD, freiwilliger Nachweis durch ETA oder Gutachten gemäß MVV TB D 3d) sowie abZ h), Herstellererklärung zu Inhaltsstoffen | TD/ SDB/ Herstellererklärung/ EPD/ | X | X | X |  |  |  |  | X
330 350 360 | 335 353 361 |  | Trittschalldämmung |  | steinokust® EPS-T 1000 plus | Steinbacher |  |  |  | keine Angabe | keine Angabe | 12. Dämmstoffe | 12.1 Dämmplatten aus EPS, XPS, PUR, PIR, Melaminharzschaum, Phenolharzschaum sowie gespritzte PUR- und UF-Dämmschäume: Dämmstoffe an Wand, im zweischaligen Außenmauerwerk, an Fassade, in Dachaufbauten, Luftschächten, Decken und in Bodenaufbauten (inkl. Fußbodenheizungssystem) sowie PUR- Rohrschalen an Installationen | 12.1 Halogenierte Treibmittel / SVHC: HBCD, TCEP / Emissionen | 12.1 - Frei von halogenierten Treibmitteln - EPS/ XPS-Platten: HBCD ≤ 0,10 % - PUR/ PIR-Platten: TCEP ≤ 0,10 % - Phenolharzschaumplatten d) und gespritzter UF-Dämmschaum h): Einhaltung AgBB-Schema b) | 12.1 TD, freiwilliger Nachweis durch ETA oder Gutachten gemäß MVV TB D 3d) sowie abZ h), Herstellererklärung zu Inhaltsstoffen | TD/ Herstellererklärung/ | X |  | X
330 350 360 | 335 353 361 |  | Wärmedämmplatte |  | XPS TOP P GK | Austrotherm |  |  |  | keine Angabe | keine Angabe | 12. Dämmstoffe | 12.1 Dämmplatten aus EPS, XPS, PUR, PIR, Melaminharzschaum, Phenolharzschaum sowie gespritzte PUR- und UF-Dämmschäume: Dämmstoffe an Wand, im zweischaligen Außenmauerwerk, an Fassade, in Dachaufbauten, Luftschächten, Decken und in Bodenaufbauten (inkl. Fußbodenheizungssystem) sowie PUR- Rohrschalen an Installationen | 12.1 Halogenierte Treibmittel / SVHC: HBCD, TCEP / Emissionen | 12.1 - Frei von halogenierten Treibmitteln - EPS/ XPS-Platten: HBCD ≤ 0,10 % - PUR/ PIR-Platten: TCEP ≤ 0,10 % - Phenolharzschaumplatten d) und gespritzter UF-Dämmschaum h): Einhaltung AgBB-Schema b) | 12.1 TD, freiwilliger Nachweis durch ETA oder Gutachten gemäß MVV TB D 3d) sowie abZ h), Herstellererklärung zu Inhaltsstoffen | TD/ | X
410 | 414 |  | Wärmedämmplatte |  | Top 32 Biomass | STO |  |  |  | keine Angabe | keine Angabe | 12. Dämmstoffe | 12.1 Dämmplatten aus EPS, XPS, PUR, PIR, Melaminharzschaum, Phenolharzschaum sowie gespritzte PUR- und UF-Dämmschäume: Dämmstoffe an Wand, im zweischaligen Außenmauerwerk, an Fassade, in Dachaufbauten, Luftschächten, Decken und in Bodenaufbauten (inkl. Fußbodenheizungssystem) sowie PUR- Rohrschalen an Installationen | 12.1 Halogenierte Treibmittel / SVHC: HBCD, TCEP / Emissionen | 12.1 - Frei von halogenierten Treibmitteln - EPS/ XPS-Platten: HBCD ≤ 0,10 % - PUR/ PIR-Platten: TCEP ≤ 0,10 % - Phenolharzschaumplatten d) und gespritzter UF-Dämmschaum h): Einhaltung AgBB-Schema b) | 12.1 TD, freiwilliger Nachweis durch ETA oder Gutachten gemäß MVV TB D 3d) sowie abZ h), Herstellererklärung zu Inhaltsstoffen | SDB/ Herstellererklärung/ EPD/ |  | X | X |  |  |  |  | X
330 350 360 | 335 353 361 |  | Wärmedämmung unter Belastung – Estriche, Fußbodenheizungen, etc. |  | steinopor® EPS WLG 035 – 100 kPa | Steinbacher |  |  |  | QNG PREMIUM | QNG PREMIUM | 12. Dämmstoffe | 12.1 Dämmplatten aus EPS, XPS, PUR, PIR, Melaminharzschaum, Phenolharzschaum sowie gespritzte PUR- und UF-Dämmschäume: Dämmstoffe an Wand, im zweischaligen Außenmauerwerk, an Fassade, in Dachaufbauten, Luftschächten, Decken und in Bodenaufbauten (inkl. Fußbodenheizungssystem) sowie PUR- Rohrschalen an Installationen | 12.1 Halogenierte Treibmittel / SVHC: HBCD, TCEP / Emissionen | 12.1 - Frei von halogenierten Treibmitteln - EPS/ XPS-Platten: HBCD ≤ 0,10 % - PUR/ PIR-Platten: TCEP ≤ 0,10 % - Phenolharzschaumplatten d) und gespritzter UF-Dämmschaum h): Einhaltung AgBB-Schema b) | 12.1 TD, freiwilliger Nachweis durch ETA oder Gutachten gemäß MVV TB D 3d) sowie abZ h), Herstellererklärung zu Inhaltsstoffen | TD/ Herstellererklärung/ | X |  | X
330 350 360 | 335 353 361 |  | EPS-Tackerfaltplatte |  | steinopor-Faltplatte-WLG-045 | Steinbacher |  |  |  | QNG PREMIUM | QNG PREMIUM | 12. Dämmstoffe | 12.1 Dämmplatten aus EPS, XPS, PUR, PIR, Melaminharzschaum, Phenolharzschaum sowie gespritzte PUR- und UF-Dämmschäume: Dämmstoffe an Wand, im zweischaligen Außenmauerwerk, an Fassade, in Dachaufbauten, Luftschächten, Decken und in Bodenaufbauten (inkl. Fußbodenheizungssystem) sowie PUR- Rohrschalen an Installationen | 12.1 Halogenierte Treibmittel / SVHC: HBCD, TCEP / Emissionen | 12.1 - Frei von halogenierten Treibmitteln - EPS/ XPS-Platten: HBCD ≤ 0,10 % - PUR/ PIR-Platten: TCEP ≤ 0,10 % - Phenolharzschaumplatten d) und gespritzter UF-Dämmschaum h): Einhaltung AgBB-Schema b) | 12.1 TD, freiwilliger Nachweis durch ETA oder Gutachten gemäß MVV TB D 3d) sowie abZ h), Herstellererklärung zu Inhaltsstoffen | TD/ Herstellererklärung/ | X |  | X
330 350 360 | 335 353 361 |  | Polystyrol-Dämmplatten |  | Alsitherm EPS 034 Quattro | Alsecco |  |  |  | <1 g/l | QNG PREMIUM | 12. Dämmstoffe | 12.1 Dämmplatten aus EPS, XPS, PUR, PIR, Melaminharzschaum, Phenolharzschaum sowie gespritzte PUR- und UF-Dämmschäume: Dämmstoffe an Wand, im zweischaligen Außenmauerwerk, an Fassade, in Dachaufbauten, Luftschächten, Decken und in Bodenaufbauten (inkl. Fußbodenheizungssystem) sowie PUR- Rohrschalen an Installationen | 12.1 Halogenierte Treibmittel / SVHC: HBCD, TCEP / Emissionen | 12.1 - Frei von halogenierten Treibmitteln - EPS/ XPS-Platten: HBCD ≤ 0,10 % - PUR/ PIR-Platten: TCEP ≤ 0,10 % - Phenolharzschaumplatten d) und gespritzter UF-Dämmschaum h): Einhaltung AgBB-Schema b) | 12.1 TD, freiwilliger Nachweis durch ETA oder Gutachten gemäß MVV TB D 3d) sowie abZ h), Herstellererklärung zu Inhaltsstoffen | TD/ SDB/ EPD/ | X | X | [5 empty] | X
330 350 360 | 335 353 361 |  | Expandierte Polystyrol-Dämmplatten |  | Sockel- und Perimeterdämmplatte 035 | Alsecco |  |  |  | <1 g/l | QNG PREMIUM | 12. Dämmstoffe | 12.1 Dämmplatten aus EPS, XPS, PUR, PIR, Melaminharzschaum, Phenolharzschaum sowie gespritzte PUR- und UF-Dämmschäume: Dämmstoffe an Wand, im zweischaligen Außenmauerwerk, an Fassade, in Dachaufbauten, Luftschächten, Decken und in Bodenaufbauten (inkl. Fußbodenheizungssystem) sowie PUR- Rohrschalen an Installationen | 12.1 Halogenierte Treibmittel / SVHC: HBCD, TCEP / Emissionen | 12.1 - Frei von halogenierten Treibmitteln - EPS/ XPS-Platten: HBCD ≤ 0,10 % - PUR/ PIR-Platten: TCEP ≤ 0,10 % - Phenolharzschaumplatten d) und gespritzter UF-Dämmschaum h): Einhaltung AgBB-Schema b) | 12.1 TD, freiwilliger Nachweis durch ETA oder Gutachten gemäß MVV TB D 3d) sowie abZ h), Herstellererklärung zu Inhaltsstoffen | TD/ SDB/ EPD/ | X | X | [5 empty] | X
330 350 360 | 335 353 361 |  | PIR-Isolierschale |  | steinonorm PUR ALU | Steinbacher |  |  |  | keine Angabe | keine Angabe | 12. Dämmstoffe | 12.1 Dämmplatten aus EPS, XPS, PUR, PIR, Melaminharzschaum, Phenolharzschaum sowie gespritzte PUR- und UF-Dämmschäume: Dämmstoffe an Wand, im zweischaligen Außenmauerwerk, an Fassade, in Dachaufbauten, Luftschächten, Decken und in Bodenaufbauten (inkl. Fußbodenheizungssystem) sowie PUR- Rohrschalen an Installationen | 12.1 Halogenierte Treibmittel / SVHC: HBCD, TCEP / Emissionen | 12.1 - Frei von halogenierten Treibmitteln - EPS/ XPS-Platten: HBCD ≤ 0,10 % - PUR/ PIR-Platten: TCEP ≤ 0,10 % - Phenolharzschaumplatten d) und gespritzter UF-Dämmschaum h): Einhaltung AgBB-Schema b) | 12.1 TD, freiwilliger Nachweis durch ETA oder Gutachten gemäß MVV TB D 3d) sowie abZ h), Herstellererklärung zu Inhaltsstoffen | TD/ Herstellererklärung/ | X |  | X
330 350 360 | 335 353 361 |  | Polyurethan-Rohrisolierung |  | steinonorm PUR 035 PVC | Steinbacher |  |  |  | keine Angabe | keine Angabe | 12. Dämmstoffe | 12.1 Dämmplatten aus EPS, XPS, PUR, PIR, Melaminharzschaum, Phenolharzschaum sowie gespritzte PUR- und UF-Dämmschäume: Dämmstoffe an Wand, im zweischaligen Außenmauerwerk, an Fassade, in Dachaufbauten, Luftschächten, Decken und in Bodenaufbauten (inkl. Fußbodenheizungssystem) sowie PUR- Rohrschalen an Installationen | 12.1 Halogenierte Treibmittel / SVHC: HBCD, TCEP / Emissionen | 12.1 - Frei von halogenierten Treibmitteln - EPS/ XPS-Platten: HBCD ≤ 0,10 % - PUR/ PIR-Platten: TCEP ≤ 0,10 % - Phenolharzschaumplatten d) und gespritzter UF-Dämmschaum h): Einhaltung AgBB-Schema b) | 12.1 TD, freiwilliger Nachweis durch ETA oder Gutachten gemäß MVV TB D 3d) sowie abZ h), Herstellererklärung zu Inhaltsstoffen | TD/ Herstellererklärung/ | X |  | X
330 350 360 | 335 353 361 |  | Decken-Dämmplatte |  | puren TG | Puren |  |  |  | ≤ 0,1 mg/m³ | ≤ 100 µg/m³ | 12. Dämmstoffe | 12.1 Dämmplatten aus EPS, XPS, PUR, PIR, Melaminharzschaum, Phenolharzschaum sowie gespritzte PUR- und UF-Dämmschäume: Dämmstoffe an Wand, im zweischaligen Außenmauerwerk, an Fassade, in Dachaufbauten, Luftschächten, Decken und in Bodenaufbauten (inkl. Fußbodenheizungssystem) sowie PUR- Rohrschalen an Installationen | 12.1 Halogenierte Treibmittel / SVHC: HBCD, TCEP / Emissionen | 12.1 - Frei von halogenierten Treibmitteln - EPS/ XPS-Platten: HBCD ≤ 0,10 % - PUR/ PIR-Platten: TCEP ≤ 0,10 % - Phenolharzschaumplatten d) und gespritzter UF-Dämmschaum h): Einhaltung AgBB-Schema b) | 12.1 TD, freiwilliger Nachweis durch ETA oder Gutachten gemäß MVV TB D 3d) sowie abZ h), Herstellererklärung zu Inhaltsstoffen | TD/ EPD/ | X | [6 empty] | X
330 350 360 | 335 353 361 |  | Decken-Dämmplatte |  | puren TG Laibungsplatte | Puren |  |  |  | ≤ 0,1 mg/m³ | ≤ 100 µg/m³ | 12. Dämmstoffe | 12.1 Dämmplatten aus EPS, XPS, PUR, PIR, Melaminharzschaum, Phenolharzschaum sowie gespritzte PUR- und UF-Dämmschäume: Dämmstoffe an Wand, im zweischaligen Außenmauerwerk, an Fassade, in Dachaufbauten, Luftschächten, Decken und in Bodenaufbauten (inkl. Fußbodenheizungssystem) sowie PUR- Rohrschalen an Installationen | 12.1 Halogenierte Treibmittel / SVHC: HBCD, TCEP / Emissionen | 12.1 - Frei von halogenierten Treibmitteln - EPS/ XPS-Platten: HBCD ≤ 0,10 % - PUR/ PIR-Platten: TCEP ≤ 0,10 % - Phenolharzschaumplatten d) und gespritzter UF-Dämmschaum h): Einhaltung AgBB-Schema b) | 12.1 TD, freiwilliger Nachweis durch ETA oder Gutachten gemäß MVV TB D 3d) sowie abZ h), Herstellererklärung zu Inhaltsstoffen | TD/ EPD/ | X | [6 empty] | X
330 350 360 | 335 353 361 |  | Decken-Dämmplatte |  | puren EAP (Eck- unf Abschlußplatte) | Puren |  |  |  | ≤ 0,1 mg/m³ | ≤ 100 µg/m³ | 12. Dämmstoffe | 12.1 Dämmplatten aus EPS, XPS, PUR, PIR, Melaminharzschaum, Phenolharzschaum sowie gespritzte PUR- und UF-Dämmschäume: Dämmstoffe an Wand, im zweischaligen Außenmauerwerk, an Fassade, in Dachaufbauten, Luftschächten, Decken und in Bodenaufbauten (inkl. Fußbodenheizungssystem) sowie PUR- Rohrschalen an Installationen | 12.1 Halogenierte Treibmittel / SVHC: HBCD, TCEP / Emissionen | 12.1 - Frei von halogenierten Treibmitteln - EPS/ XPS-Platten: HBCD ≤ 0,10 % - PUR/ PIR-Platten: TCEP ≤ 0,10 % - Phenolharzschaumplatten d) und gespritzter UF-Dämmschaum h): Einhaltung AgBB-Schema b) | 12.1 TD, freiwilliger Nachweis durch ETA oder Gutachten gemäß MVV TB D 3d) sowie abZ h), Herstellererklärung zu Inhaltsstoffen | TD/ EPD/ | X | [6 empty] | X
330 350 360 | 335 353 361 |  | Steildach-Dämmplatte |  | puren Perfekt | Puren |  |  |  | ≤ 0,1 mg/m³ | ≤ 100 µg/m³ | 12. Dämmstoffe | 12.1 Dämmplatten aus EPS, XPS, PUR, PIR, Melaminharzschaum, Phenolharzschaum sowie gespritzte PUR- und UF-Dämmschäume: Dämmstoffe an Wand, im zweischaligen Außenmauerwerk, an Fassade, in Dachaufbauten, Luftschächten, Decken und in Bodenaufbauten (inkl. Fußbodenheizungssystem) sowie PUR- Rohrschalen an Installationen | 12.1 Halogenierte Treibmittel / SVHC: HBCD, TCEP / Emissionen | 12.1 - Frei von halogenierten Treibmitteln - EPS/ XPS-Platten: HBCD ≤ 0,10 % - PUR/ PIR-Platten: TCEP ≤ 0,10 % - Phenolharzschaumplatten d) und gespritzter UF-Dämmschaum h): Einhaltung AgBB-Schema b) | 12.1 TD, freiwilliger Nachweis durch ETA oder Gutachten gemäß MVV TB D 3d) sowie abZ h), Herstellererklärung zu Inhaltsstoffen | TD/ EPD/ | X | [6 empty] | X
330 350 360 | 335 353 361 |  | Steildach-Dämmplatte |  | puren Plus | Puren |  |  |  | ≤ 0,1 mg/m³ | ≤ 100 µg/m³ | 12. Dämmstoffe | 12.1 Dämmplatten aus EPS, XPS, PUR, PIR, Melaminharzschaum, Phenolharzschaum sowie gespritzte PUR- und UF-Dämmschäume: Dämmstoffe an Wand, im zweischaligen Außenmauerwerk, an Fassade, in Dachaufbauten, Luftschächten, Decken und in Bodenaufbauten (inkl. Fußbodenheizungssystem) sowie PUR- Rohrschalen an Installationen | 12.1 Halogenierte Treibmittel / SVHC: HBCD, TCEP / Emissionen | 12.1 - Frei von halogenierten Treibmitteln - EPS/ XPS-Platten: HBCD ≤ 0,10 % - PUR/ PIR-Platten: TCEP ≤ 0,10 % - Phenolharzschaumplatten d) und gespritzter UF-Dämmschaum h): Einhaltung AgBB-Schema b) | 12.1 TD, freiwilliger Nachweis durch ETA oder Gutachten gemäß MVV TB D 3d) sowie abZ h), Herstellererklärung zu Inhaltsstoffen | TD/ EPD/ | X | [6 empty] | X
330 350 360 | 335 353 361 |  | Steildach-Dämmplatte |  | Puren Plus schmal | Puren |  |  |  | ≤ 0,1 mg/m³ | ≤ 100 µg/m³ | 12. Dämmstoffe | 12.1 Dämmplatten aus EPS, XPS, PUR, PIR, Melaminharzschaum, Phenolharzschaum sowie gespritzte PUR- und UF-Dämmschäume: Dämmstoffe an Wand, im zweischaligen Außenmauerwerk, an Fassade, in Dachaufbauten, Luftschächten, Decken und in Bodenaufbauten (inkl. Fußbodenheizungssystem) sowie PUR- Rohrschalen an Installationen | 12.1 Halogenierte Treibmittel / SVHC: HBCD, TCEP / Emissionen | 12.1 - Frei von halogenierten Treibmitteln - EPS/ XPS-Platten: HBCD ≤ 0,10 % - PUR/ PIR-Platten: TCEP ≤ 0,10 % - Phenolharzschaumplatten d) und gespritzter UF-Dämmschaum h): Einhaltung AgBB-Schema b) | 12.1 TD, freiwilliger Nachweis durch ETA oder Gutachten gemäß MVV TB D 3d) sowie abZ h), Herstellererklärung zu Inhaltsstoffen | TD/ EPD/ | X | [6 empty] | X
330 350 360 | 335 353 361 |  | Steildach-Dämmplatte |  | puren Basic | Puren |  |  |  | ≤ 0,1 mg/m³ | ≤ 100 µg/m³ | 12. Dämmstoffe | 12.1 Dämmplatten aus EPS, XPS, PUR, PIR, Melaminharzschaum, Phenolharzschaum sowie gespritzte PUR- und UF-Dämmschäume: Dämmstoffe an Wand, im zweischaligen Außenmauerwerk, an Fassade, in Dachaufbauten, Luftschächten, Decken und in Bodenaufbauten (inkl. Fußbodenheizungssystem) sowie PUR- Rohrschalen an Installationen | 12.1 Halogenierte Treibmittel / SVHC: HBCD, TCEP / Emissionen | 12.1 - Frei von halogenierten Treibmitteln - EPS/ XPS-Platten: HBCD ≤ 0,10 % - PUR/ PIR-Platten: TCEP ≤ 0,10 % - Phenolharzschaumplatten d) und gespritzter UF-Dämmschaum h): Einhaltung AgBB-Schema b) | 12.1 TD, freiwilliger Nachweis durch ETA oder Gutachten gemäß MVV TB D 3d) sowie abZ h), Herstellererklärung zu Inhaltsstoffen | TD/ EPD/ | X | [6 empty] | X
330 350 360 | 335 353 361 |  | Steildach-Dämmplatte |  | puren Unterdach 023 | Puren |  |  |  | ≤ 0,1 mg/m³ | ≤ 100 µg/m³ | 12. Dämmstoffe | 12.1 Dämmplatten aus EPS, XPS, PUR, PIR, Melaminharzschaum, Phenolharzschaum sowie gespritzte PUR- und UF-Dämmschäume: Dämmstoffe an Wand, im zweischaligen Außenmauerwerk, an Fassade, in Dachaufbauten, Luftschächten, Decken und in Bodenaufbauten (inkl. Fußbodenheizungssystem) sowie PUR- Rohrschalen an Installationen | 12.1 Halogenierte Treibmittel / SVHC: HBCD, TCEP / Emissionen | 12.1 - Frei von halogenierten Treibmitteln - EPS/ XPS-Platten: HBCD ≤ 0,10 % - PUR/ PIR-Platten: TCEP ≤ 0,10 % - Phenolharzschaumplatten d) und gespritzter UF-Dämmschaum h): Einhaltung AgBB-Schema b) | 12.1 TD, freiwilliger Nachweis durch ETA oder Gutachten gemäß MVV TB D 3d) sowie abZ h), Herstellererklärung zu Inhaltsstoffen | TD/ EPD/ | X | [6 empty] | X
330 350 360 | 335 353 361 |  | Steildach-Dämmplatte |  | puren Unterdach 026 | Puren |  |  |  | ≤ 0,1 mg/m³ | ≤ 100 µg/m³ | 12. Dämmstoffe | 12.1 Dämmplatten aus EPS, XPS, PUR, PIR, Melaminharzschaum, Phenolharzschaum sowie gespritzte PUR- und UF-Dämmschäume: Dämmstoffe an Wand, im zweischaligen Außenmauerwerk, an Fassade, in Dachaufbauten, Luftschächten, Decken und in Bodenaufbauten (inkl. Fußbodenheizungssystem) sowie PUR- Rohrschalen an Installationen | 12.1 Halogenierte Treibmittel / SVHC: HBCD, TCEP / Emissionen | 12.1 - Frei von halogenierten Treibmitteln - EPS/ XPS-Platten: HBCD ≤ 0,10 % - PUR/ PIR-Platten: TCEP ≤ 0,10 % - Phenolharzschaumplatten d) und gespritzter UF-Dämmschaum h): Einhaltung AgBB-Schema b) | 12.1 TD, freiwilliger Nachweis durch ETA oder Gutachten gemäß MVV TB D 3d) sowie abZ h), Herstellererklärung zu Inhaltsstoffen | TD/ EPD/ | X | [6 empty] | X
330 350 360 | 335 353 361 |  | Steildach-Dämmplatte |  | puren Ökonomic | Puren |  |  |  | ≤ 0,1 mg/m³ | ≤ 100 µg/m³ | 12. Dämmstoffe | 12.1 Dämmplatten aus EPS, XPS, PUR, PIR, Melaminharzschaum, Phenolharzschaum sowie gespritzte PUR- und UF-Dämmschäume: Dämmstoffe an Wand, im zweischaligen Außenmauerwerk, an Fassade, in Dachaufbauten, Luftschächten, Decken und in Bodenaufbauten (inkl. Fußbodenheizungssystem) sowie PUR- Rohrschalen an Installationen | 12.1 Halogenierte Treibmittel / SVHC: HBCD, TCEP / Emissionen | 12.1 - Frei von halogenierten Treibmitteln - EPS/ XPS-Platten: HBCD ≤ 0,10 % - PUR/ PIR-Platten: TCEP ≤ 0,10 % - Phenolharzschaumplatten d) und gespritzter UF-Dämmschaum h): Einhaltung AgBB-Schema b) | 12.1 TD, freiwilliger Nachweis durch ETA oder Gutachten gemäß MVV TB D 3d) sowie abZ h), Herstellererklärung zu Inhaltsstoffen | TD/ EPD/ | X | [6 empty] | X
330 350 360 | 335 353 361 |  | Flachdach-Dämmplatte |  | puren FD-L | Puren |  |  |  | ≤ 0,1 mg/m³ | ≤ 100 µg/m³ | 12. Dämmstoffe | 12.1 Dämmplatten aus EPS, XPS, PUR, PIR, Melaminharzschaum, Phenolharzschaum sowie gespritzte PUR- und UF-Dämmschäume: Dämmstoffe an Wand, im zweischaligen Außenmauerwerk, an Fassade, in Dachaufbauten, Luftschächten, Decken und in Bodenaufbauten (inkl. Fußbodenheizungssystem) sowie PUR- Rohrschalen an Installationen | 12.1 Halogenierte Treibmittel / SVHC: HBCD, TCEP / Emissionen | 12.1 - Frei von halogenierten Treibmitteln - EPS/ XPS-Platten: HBCD ≤ 0,10 % - PUR/ PIR-Platten: TCEP ≤ 0,10 % - Phenolharzschaumplatten d) und gespritzter UF-Dämmschaum h): Einhaltung AgBB-Schema b) | 12.1 TD, freiwilliger Nachweis durch ETA oder Gutachten gemäß MVV TB D 3d) sowie abZ h), Herstellererklärung zu Inhaltsstoffen | TD/ EPD/ | X | [6 empty] | X
330 350 360 | 335 353 361 |  | Flachdach-Dämmplatte |  | puren FD-L 150 | Puren |  |  |  | ≤ 0,1 mg/m³ | ≤ 100 µg/m³ | 12. Dämmstoffe | 12.1 Dämmplatten aus EPS, XPS, PUR, PIR, Melaminharzschaum, Phenolharzschaum sowie gespritzte PUR- und UF-Dämmschäume: Dämmstoffe an Wand, im zweischaligen Außenmauerwerk, an Fassade, in Dachaufbauten, Luftschächten, Decken und in Bodenaufbauten (inkl. Fußbodenheizungssystem) sowie PUR- Rohrschalen an Installationen | 12.1 Halogenierte Treibmittel / SVHC: HBCD, TCEP / Emissionen | 12.1 - Frei von halogenierten Treibmitteln - EPS/ XPS-Platten: HBCD ≤ 0,10 % - PUR/ PIR-Platten: TCEP ≤ 0,10 % - Phenolharzschaumplatten d) und gespritzter UF-Dämmschaum h): Einhaltung AgBB-Schema b) | 12.1 TD, freiwilliger Nachweis durch ETA oder Gutachten gemäß MVV TB D 3d) sowie abZ h), Herstellererklärung zu Inhaltsstoffen | TD/ EPD/ | X | [6 empty] | X
330 350 360 | 335 353 361 |  | Flachdach-Dämmplatte |  | puren MV | Puren |  |  |  | ≤ 0,1 mg/m³ | ≤ 100 µg/m³ | 12. Dämmstoffe | 12.1 Dämmplatten aus EPS, XPS, PUR, PIR, Melaminharzschaum, Phenolharzschaum sowie gespritzte PUR- und UF-Dämmschäume: Dämmstoffe an Wand, im zweischaligen Außenmauerwerk, an Fassade, in Dachaufbauten, Luftschächten, Decken und in Bodenaufbauten (inkl. Fußbodenheizungssystem) sowie PUR- Rohrschalen an Installationen | 12.1 Halogenierte Treibmittel / SVHC: HBCD, TCEP / Emissionen | 12.1 - Frei von halogenierten Treibmitteln - EPS/ XPS-Platten: HBCD ≤ 0,10 % - PUR/ PIR-Platten: TCEP ≤ 0,10 % - Phenolharzschaumplatten d) und gespritzter UF-Dämmschaum h): Einhaltung AgBB-Schema b) | 12.1 TD, freiwilliger Nachweis durch ETA oder Gutachten gemäß MVV TB D 3d) sowie abZ h), Herstellererklärung zu Inhaltsstoffen | TD/ EPD/ | X | [6 empty] | X
330 350 360 | 335 353 361 |  | Flachdach-Dämmplatte |  | puren MV 150 | Puren |  |  |  | ≤ 0,1 mg/m³ | ≤ 100 µg/m³ | 12. Dämmstoffe | 12.1 Dämmplatten aus EPS, XPS, PUR, PIR, Melaminharzschaum, Phenolharzschaum sowie gespritzte PUR- und UF-Dämmschäume: Dämmstoffe an Wand, im zweischaligen Außenmauerwerk, an Fassade, in Dachaufbauten, Luftschächten, Decken und in Bodenaufbauten (inkl. Fußbodenheizungssystem) sowie PUR- Rohrschalen an Installationen | 12.1 Halogenierte Treibmittel / SVHC: HBCD, TCEP / Emissionen | 12.1 - Frei von halogenierten Treibmitteln - EPS/ XPS-Platten: HBCD ≤ 0,10 % - PUR/ PIR-Platten: TCEP ≤ 0,10 % - Phenolharzschaumplatten d) und gespritzter UF-Dämmschaum h): Einhaltung AgBB-Schema b) | 12.1 TD, freiwilliger Nachweis durch ETA oder Gutachten gemäß MVV TB D 3d) sowie abZ h), Herstellererklärung zu Inhaltsstoffen | TD/ EPD/ | X | [6 empty] | X
330 350 360 | 335 353 361 |  | Flachdach-Dämmplatte |  | puren Secure | Puren |  |  |  | ≤ 0,1 mg/m³ | ≤ 100 µg/m³ | 12. Dämmstoffe | 12.1 Dämmplatten aus EPS, XPS, PUR, PIR, Melaminharzschaum, Phenolharzschaum sowie gespritzte PUR- und UF-Dämmschäume: Dämmstoffe an Wand, im zweischaligen Außenmauerwerk, an Fassade, in Dachaufbauten, Luftschächten, Decken und in Bodenaufbauten (inkl. Fußbodenheizungssystem) sowie PUR- Rohrschalen an Installationen | 12.1 Halogenierte Treibmittel / SVHC: HBCD, TCEP / Emissionen | 12.1 - Frei von halogenierten Treibmitteln - EPS/ XPS-Platten: HBCD ≤ 0,10 % - PUR/ PIR-Platten: TCEP ≤ 0,10 % - Phenolharzschaumplatten d) und gespritzter UF-Dämmschaum h): Einhaltung AgBB-Schema b) | 12.1 TD, freiwilliger Nachweis durch ETA oder Gutachten gemäß MVV TB D 3d) sowie abZ h), Herstellererklärung zu Inhaltsstoffen | TD/ EPD/ | X | [6 empty] | X
330 350 360 | 335 353 361 |  | Flachdach-Dämmplatte |  | puren GDS-AL | Puren |  |  |  | ≤ 0,1 mg/m³ | ≤ 100 µg/m³ | 12. Dämmstoffe | 12.1 Dämmplatten aus EPS, XPS, PUR, PIR, Melaminharzschaum, Phenolharzschaum sowie gespritzte PUR- und UF-Dämmschäume: Dämmstoffe an Wand, im zweischaligen Außenmauerwerk, an Fassade, in Dachaufbauten, Luftschächten, Decken und in Bodenaufbauten (inkl. Fußbodenheizungssystem) sowie PUR- Rohrschalen an Installationen | 12.1 Halogenierte Treibmittel / SVHC: HBCD, TCEP / Emissionen | 12.1 - Frei von halogenierten Treibmitteln - EPS/ XPS-Platten: HBCD ≤ 0,10 % - PUR/ PIR-Platten: TCEP ≤ 0,10 % - Phenolharzschaumplatten d) und gespritzter UF-Dämmschaum h): Einhaltung AgBB-Schema b) | 12.1 TD, freiwilliger Nachweis durch ETA oder Gutachten gemäß MVV TB D 3d) sowie abZ h), Herstellererklärung zu Inhaltsstoffen | TD/ EPD/ | X | [6 empty] | X
330 350 360 | 335 353 361 |  | Flachdach-Dämmplatte |  | puren NE 120 | Puren |  |  |  | ≤ 0,1 mg/m³ | ≤ 100 µg/m³ | 12. Dämmstoffe | 12.1 Dämmplatten aus EPS, XPS, PUR, PIR, Melaminharzschaum, Phenolharzschaum sowie gespritzte PUR- und UF-Dämmschäume: Dämmstoffe an Wand, im zweischaligen Außenmauerwerk, an Fassade, in Dachaufbauten, Luftschächten, Decken und in Bodenaufbauten (inkl. Fußbodenheizungssystem) sowie PUR- Rohrschalen an Installationen | 12.1 Halogenierte Treibmittel / SVHC: HBCD, TCEP / Emissionen | 12.1 - Frei von halogenierten Treibmitteln - EPS/ XPS-Platten: HBCD ≤ 0,10 % - PUR/ PIR-Platten: TCEP ≤ 0,10 % - Phenolharzschaumplatten d) und gespritzter UF-Dämmschaum h): Einhaltung AgBB-Schema b) | 12.1 TD, freiwilliger Nachweis durch ETA oder Gutachten gemäß MVV TB D 3d) sowie abZ h), Herstellererklärung zu Inhaltsstoffen | TD/ EPD/ | X | [6 empty] | X
330 350 360 | 335 353 361 |  | Flachdach-Dämmplatte |  | puren NE 150 | Puren |  |  |  | ≤ 0,1 mg/m³ | ≤ 100 µg/m³ | 12. Dämmstoffe | 12.1 Dämmplatten aus EPS, XPS, PUR, PIR, Melaminharzschaum, Phenolharzschaum sowie gespritzte PUR- und UF-Dämmschäume: Dämmstoffe an Wand, im zweischaligen Außenmauerwerk, an Fassade, in Dachaufbauten, Luftschächten, Decken und in Bodenaufbauten (inkl. Fußbodenheizungssystem) sowie PUR- Rohrschalen an Installationen | 12.1 Halogenierte Treibmittel / SVHC: HBCD, TCEP / Emissionen | 12.1 - Frei von halogenierten Treibmitteln - EPS/ XPS-Platten: HBCD ≤ 0,10 % - PUR/ PIR-Platten: TCEP ≤ 0,10 % - Phenolharzschaumplatten d) und gespritzter UF-Dämmschaum h): Einhaltung AgBB-Schema b) | 12.1 TD, freiwilliger Nachweis durch ETA oder Gutachten gemäß MVV TB D 3d) sowie abZ h), Herstellererklärung zu Inhaltsstoffen | TD/ EPD/ | X | [6 empty] | X
330 350 360 | 335 353 361 |  | Flachdach-Dämmplatte |  | puren NE 150 Kompakt | Puren |  |  |  | ≤ 0,1 mg/m³ | ≤ 100 µg/m³ | 12. Dämmstoffe | 12.1 Dämmplatten aus EPS, XPS, PUR, PIR, Melaminharzschaum, Phenolharzschaum sowie gespritzte PUR- und UF-Dämmschäume: Dämmstoffe an Wand, im zweischaligen Außenmauerwerk, an Fassade, in Dachaufbauten, Luftschächten, Decken und in Bodenaufbauten (inkl. Fußbodenheizungssystem) sowie PUR- Rohrschalen an Installationen | 12.1 Halogenierte Treibmittel / SVHC: HBCD, TCEP / Emissionen | 12.1 - Frei von halogenierten Treibmitteln - EPS/ XPS-Platten: HBCD ≤ 0,10 % - PUR/ PIR-Platten: TCEP ≤ 0,10 % - Phenolharzschaumplatten d) und gespritzter UF-Dämmschaum h): Einhaltung AgBB-Schema b) | 12.1 TD, freiwilliger Nachweis durch ETA oder Gutachten gemäß MVV TB D 3d) sowie abZ h), Herstellererklärung zu Inhaltsstoffen | TD/ EPD/ | X | [6 empty] | X
330 350 360 | 335 353 361 |  | Fassaden- & WDVS-Dämmplatten |  | purenotherm S | Puren |  |  |  | ≤ 0,1 mg/m³ | ≤ 100 µg/m³ | 12. Dämmstoffe | 12.1 Dämmplatten aus EPS, XPS, PUR, PIR, Melaminharzschaum, Phenolharzschaum sowie gespritzte PUR- und UF-Dämmschäume: Dämmstoffe an Wand, im zweischaligen Außenmauerwerk, an Fassade, in Dachaufbauten, Luftschächten, Decken und in Bodenaufbauten (inkl. Fußbodenheizungssystem) sowie PUR- Rohrschalen an Installationen | 12.1 Halogenierte Treibmittel / SVHC: HBCD, TCEP / Emissionen | 12.1 - Frei von halogenierten Treibmitteln - EPS/ XPS-Platten: HBCD ≤ 0,10 % - PUR/ PIR-Platten: TCEP ≤ 0,10 % - Phenolharzschaumplatten d) und gespritzter UF-Dämmschaum h): Einhaltung AgBB-Schema b) | 12.1 TD, freiwilliger Nachweis durch ETA oder Gutachten gemäß MVV TB D 3d) sowie abZ h), Herstellererklärung zu Inhaltsstoffen | TD/ EPD/ | X | [6 empty] | X
330 350 360 | 335 353 361 |  | Fassaden- & WDVS-Dämmplatten |  | puren Interawall AL | Puren |  |  |  | ≤ 0,1 mg/m³ | ≤ 100 µg/m³ | 12. Dämmstoffe | 12.1 Dämmplatten aus EPS, XPS, PUR, PIR, Melaminharzschaum, Phenolharzschaum sowie gespritzte PUR- und UF-Dämmschäume: Dämmstoffe an Wand, im zweischaligen Außenmauerwerk, an Fassade, in Dachaufbauten, Luftschächten, Decken und in Bodenaufbauten (inkl. Fußbodenheizungssystem) sowie PUR- Rohrschalen an Installationen | 12.1 Halogenierte Treibmittel / SVHC: HBCD, TCEP / Emissionen | 12.1 - Frei von halogenierten Treibmitteln - EPS/ XPS-Platten: HBCD ≤ 0,10 % - PUR/ PIR-Platten: TCEP ≤ 0,10 % - Phenolharzschaumplatten d) und gespritzter UF-Dämmschaum h): Einhaltung AgBB-Schema b) | 12.1 TD, freiwilliger Nachweis durch ETA oder Gutachten gemäß MVV TB D 3d) sowie abZ h), Herstellererklärung zu Inhaltsstoffen | TD/ EPD/ | X | [6 empty] | X
330 350 360 | 335 353 361 |  | Fassaden- & WDVS-Dämmplatten |  | puren Interawall MV | Puren |  |  |  | ≤ 0,1 mg/m³ | ≤ 100 µg/m³ | 12. Dämmstoffe | 12.1 Dämmplatten aus EPS, XPS, PUR, PIR, Melaminharzschaum, Phenolharzschaum sowie gespritzte PUR- und UF-Dämmschäume: Dämmstoffe an Wand, im zweischaligen Außenmauerwerk, an Fassade, in Dachaufbauten, Luftschächten, Decken und in Bodenaufbauten (inkl. Fußbodenheizungssystem) sowie PUR- Rohrschalen an Installationen | 12.1 Halogenierte Treibmittel / SVHC: HBCD, TCEP / Emissionen | 12.1 - Frei von halogenierten Treibmitteln - EPS/ XPS-Platten: HBCD ≤ 0,10 % - PUR/ PIR-Platten: TCEP ≤ 0,10 % - Phenolharzschaumplatten d) und gespritzter UF-Dämmschaum h): Einhaltung AgBB-Schema b) | 12.1 TD, freiwilliger Nachweis durch ETA oder Gutachten gemäß MVV TB D 3d) sowie abZ h), Herstellererklärung zu Inhaltsstoffen | TD/ EPD/ | X | [6 empty] | X
330 350 360 | 335 353 361 |  | Fassaden- & WDVS-Dämmplatten |  | puren Interawall MLP | Puren |  |  |  | ≤ 0,1 mg/m³ | ≤ 100 µg/m³ | 12. Dämmstoffe | 12.1 Dämmplatten aus EPS, XPS, PUR, PIR, Melaminharzschaum, Phenolharzschaum sowie gespritzte PUR- und UF-Dämmschäume: Dämmstoffe an Wand, im zweischaligen Außenmauerwerk, an Fassade, in Dachaufbauten, Luftschächten, Decken und in Bodenaufbauten (inkl. Fußbodenheizungssystem) sowie PUR- Rohrschalen an Installationen | 12.1 Halogenierte Treibmittel / SVHC: HBCD, TCEP / Emissionen | 12.1 - Frei von halogenierten Treibmitteln - EPS/ XPS-Platten: HBCD ≤ 0,10 % - PUR/ PIR-Platten: TCEP ≤ 0,10 % - Phenolharzschaumplatten d) und gespritzter UF-Dämmschaum h): Einhaltung AgBB-Schema b) | 12.1 TD, freiwilliger Nachweis durch ETA oder Gutachten gemäß MVV TB D 3d) sowie abZ h), Herstellererklärung zu Inhaltsstoffen | EPD/ | [7 empty] | X
330 350 360 | 335 353 361 |  | Fassaden- & WDVS-Dämmplatten |  | puren Intrawall SE | Puren |  |  |  | ≤ 0,1 mg/m³ | ≤ 100 µg/m³ | 12. Dämmstoffe | 12.1 Dämmplatten aus EPS, XPS, PUR, PIR, Melaminharzschaum, Phenolharzschaum sowie gespritzte PUR- und UF-Dämmschäume: Dämmstoffe an Wand, im zweischaligen Außenmauerwerk, an Fassade, in Dachaufbauten, Luftschächten, Decken und in Bodenaufbauten (inkl. Fußbodenheizungssystem) sowie PUR- Rohrschalen an Installationen | 12.1 Halogenierte Treibmittel / SVHC: HBCD, TCEP / Emissionen | 12.1 - Frei von halogenierten Treibmitteln - EPS/ XPS-Platten: HBCD ≤ 0,10 % - PUR/ PIR-Platten: TCEP ≤ 0,10 % - Phenolharzschaumplatten d) und gespritzter UF-Dämmschaum h): Einhaltung AgBB-Schema b) | 12.1 TD, freiwilliger Nachweis durch ETA oder Gutachten gemäß MVV TB D 3d) sowie abZ h), Herstellererklärung zu Inhaltsstoffen | TD/ EPD/ | X | [6 empty] | X
330 350 360 | 335 353 361 |  | Boden- & Decken-Dämmplatte |  | puren FAL | Puren |  |  |  | ≤ 0,1 mg/m³ | ≤ 100 µg/m³ | 12. Dämmstoffe | 12.1 Dämmplatten aus EPS, XPS, PUR, PIR, Melaminharzschaum, Phenolharzschaum sowie gespritzte PUR- und UF-Dämmschäume: Dämmstoffe an Wand, im zweischaligen Außenmauerwerk, an Fassade, in Dachaufbauten, Luftschächten, Decken und in Bodenaufbauten (inkl. Fußbodenheizungssystem) sowie PUR- Rohrschalen an Installationen | 12.1 Halogenierte Treibmittel / SVHC: HBCD, TCEP / Emissionen | 12.1 - Frei von halogenierten Treibmitteln - EPS/ XPS-Platten: HBCD ≤ 0,10 % - PUR/ PIR-Platten: TCEP ≤ 0,10 % - Phenolharzschaumplatten d) und gespritzter UF-Dämmschaum h): Einhaltung AgBB-Schema b) | 12.1 TD, freiwilliger Nachweis durch ETA oder Gutachten gemäß MVV TB D 3d) sowie abZ h), Herstellererklärung zu Inhaltsstoffen | TD/ EPD/ | X | [6 empty] | X
330 350 360 | 335 353 361 |  | Boden- & Decken-Dämmplatte |  | puren MV-FB | Puren |  |  |  | ≤ 0,1 mg/m³ | ≤ 100 µg/m³ | 12. Dämmstoffe | 12.1 Dämmplatten aus EPS, XPS, PUR, PIR, Melaminharzschaum, Phenolharzschaum sowie gespritzte PUR- und UF-Dämmschäume: Dämmstoffe an Wand, im zweischaligen Außenmauerwerk, an Fassade, in Dachaufbauten, Luftschächten, Decken und in Bodenaufbauten (inkl. Fußbodenheizungssystem) sowie PUR- Rohrschalen an Installationen | 12.1 Halogenierte Treibmittel / SVHC: HBCD, TCEP / Emissionen | 12.1 - Frei von halogenierten Treibmitteln - EPS/ XPS-Platten: HBCD ≤ 0,10 % - PUR/ PIR-Platten: TCEP ≤ 0,10 % - Phenolharzschaumplatten d) und gespritzter UF-Dämmschaum h): Einhaltung AgBB-Schema b) | 12.1 TD, freiwilliger Nachweis durch ETA oder Gutachten gemäß MVV TB D 3d) sowie abZ h), Herstellererklärung zu Inhaltsstoffen | TD/ EPD/ | X | [6 empty] | X
410 | 414 |  | PE-Rohrdämmung |  | Flexen PE Stabil | Würth |  |  |  | keine Angabe | keine Angabe | 12. Dämmstoffe | 12.2 Dämmstoffe aus EPDM-Kautschuk und PE-Schäumen an haustechnischen Installationen (RLT-Kanäle, Rohre für Heizung, Sanitär und Kälte) | 12.2 Halogenierte Treibmittel / Chlorparaffine / Polybromierte Biphenyle (PBB) / Polybromierte Diphenylether (PBDE) | 12.2 - Frei von halogenierten Treibmitteln - SCCP, MCCP, PBB und PBDE ≤ 0,10 % | 12.2 TD, Herstellererklärung zu Inhaltsstoffen | Herstellererklärung/ |  |  | X
410 | 414 |  | Schutzschlauch |  | FLEXEN Vlies-Schutzschlauch B2 Abflussleitung | Würth |  |  |  | keine Angabe | keine Angabe | 12. Dämmstoffe | 12.2 Dämmstoffe aus EPDM-Kautschuk und PE-Schäumen an haustechnischen Installationen (RLT-Kanäle, Rohre für Heizung, Sanitär und Kälte) | 12.2 Halogenierte Treibmittel / Chlorparaffine / Polybromierte Biphenyle (PBB) / Polybromierte Diphenylether (PBDE) | 12.2 - Frei von halogenierten Treibmitteln - SCCP, MCCP, PBB und PBDE ≤ 0,10 % | 12.2 TD, Herstellererklärung zu Inhaltsstoffen | Herstellererklärung/ |  |  | X
410 | 414 |  | PE-Rohrdämmung |  | FLEXEN Exzenterblock Compact | Würth |  |  |  | keine Angabe | keine Angabe | 12. Dämmstoffe | 12.2 Dämmstoffe aus EPDM-Kautschuk und PE-Schäumen an haustechnischen Installationen (RLT-Kanäle, Rohre für Heizung, Sanitär und Kälte) | 12.2 Halogenierte Treibmittel / Chlorparaffine / Polybromierte Biphenyle (PBB) / Polybromierte Diphenylether (PBDE) | 12.2 - Frei von halogenierten Treibmitteln - SCCP, MCCP, PBB und PBDE ≤ 0,10 % | 12.2 TD, Herstellererklärung zu Inhaltsstoffen | Herstellererklärung/ |  |  | X
410 | 414 |  | PE-Rohrdämmung |  | Flex PE-Plus | Conel |  |  |  | keine Angabe | keine Angabe | 12. Dämmstoffe | 12.2 Dämmstoffe aus EPDM-Kautschuk und PE-Schäumen an haustechnischen Installationen (RLT-Kanäle, Rohre für Heizung, Sanitär und Kälte) | 12.2 Halogenierte Treibmittel / Chlorparaffine / Polybromierte Biphenyle (PBB) / Polybromierte Diphenylether (PBDE) | 12.2 - Frei von halogenierten Treibmitteln - SCCP, MCCP, PBB und PBDE ≤ 0,10 % | 12.2 TD, Herstellererklärung zu Inhaltsstoffen | TD/ | X
410 | 414 |  | PE-Randdämmstreifen |  | Geficell PE Randdämmstreifen FSR | Gefinex |  |  |  | keine Angabe | keine Angabe | 12. Dämmstoffe | 12.2 Dämmstoffe aus EPDM-Kautschuk und PE-Schäumen an haustechnischen Installationen (RLT-Kanäle, Rohre für Heizung, Sanitär und Kälte) | 12.2 Halogenierte Treibmittel / Chlorparaffine / Polybromierte Biphenyle (PBB) / Polybromierte Diphenylether (PBDE) | 12.2 - Frei von halogenierten Treibmitteln - SCCP, MCCP, PBB und PBDE ≤ 0,10 % | 12.2 TD, Herstellererklärung zu Inhaltsstoffen | TD/ Herstellererklärung/ Prüfzertifikat/ Umweltzeichen/ | X |  | X | X |  |  |  |  | X
410 | 414 |  | PE-Rohrisolierung |  | steinoflex 400 | Steinbacher |  |  |  | keine Angabe | keine Angabe | 12. Dämmstoffe | 12.2 Dämmstoffe aus EPDM-Kautschuk und PE-Schäumen an haustechnischen Installationen (RLT-Kanäle, Rohre für Heizung, Sanitär und Kälte) | 12.2 Halogenierte Treibmittel / Chlorparaffine / Polybromierte Biphenyle (PBB) / Polybromierte Diphenylether (PBDE) | 12.2 - Frei von halogenierten Treibmitteln - SCCP, MCCP, PBB und PBDE ≤ 0,10 % | 12.2 TD, Herstellererklärung zu Inhaltsstoffen | TD/ Herstellererklärung/ | X |  | X
410 | 414 |  | PE-Rohrdämmung |  | steinoflex 440 Ultra | Steinbacher |  |  |  | keine Angabe | keine Angabe | 12. Dämmstoffe | 12.2 Dämmstoffe aus EPDM-Kautschuk und PE-Schäumen an haustechnischen Installationen (RLT-Kanäle, Rohre für Heizung, Sanitär und Kälte) | 12.2 Halogenierte Treibmittel / Chlorparaffine / Polybromierte Biphenyle (PBB) / Polybromierte Diphenylether (PBDE) | 12.2 - Frei von halogenierten Treibmitteln - SCCP, MCCP, PBB und PBDE ≤ 0,10 % | 12.2 TD, Herstellererklärung zu Inhaltsstoffen | TD/ Herstellererklärung/ | X |  | X
410 | 414 |  | PE-Isolierschlauch |  | steinoflex 440 Ultra HKS | Steinbacher |  |  |  | keine Angabe | keine Angabe | 12. Dämmstoffe | 12.2 Dämmstoffe aus EPDM-Kautschuk und PE-Schäumen an haustechnischen Installationen (RLT-Kanäle, Rohre für Heizung, Sanitär und Kälte) | 12.2 Halogenierte Treibmittel / Chlorparaffine / Polybromierte Biphenyle (PBB) / Polybromierte Diphenylether (PBDE) | 12.2 - Frei von halogenierten Treibmitteln - SCCP, MCCP, PBB und PBDE ≤ 0,10 % | 12.2 TD, Herstellererklärung zu Inhaltsstoffen | TD/ Herstellererklärung/ | X |  | X
410 | 414 |  | Dünnwand-Isolierschlauch |  | steinoflex 445 RF | Steinbacher |  |  |  | keine Angabe | keine Angabe | 12. Dämmstoffe | 12.2 Dämmstoffe aus EPDM-Kautschuk und PE-Schäumen an haustechnischen Installationen (RLT-Kanäle, Rohre für Heizung, Sanitär und Kälte) | 12.2 Halogenierte Treibmittel / Chlorparaffine / Polybromierte Biphenyle (PBB) / Polybromierte Diphenylether (PBDE) | 12.2 - Frei von halogenierten Treibmitteln - SCCP, MCCP, PBB und PBDE ≤ 0,10 % | 12.2 TD, Herstellererklärung zu Inhaltsstoffen | TD/ Herstellererklärung/ | X |  | X
410 | 414 |  | PE-Isolierschlauch |  | steinoflex quadro 100 % | Steinbacher |  |  |  | keine Angabe | keine Angabe | 12. Dämmstoffe | 12.2 Dämmstoffe aus EPDM-Kautschuk und PE-Schäumen an haustechnischen Installationen (RLT-Kanäle, Rohre für Heizung, Sanitär und Kälte) | 12.2 Halogenierte Treibmittel / Chlorparaffine / Polybromierte Biphenyle (PBB) / Polybromierte Diphenylether (PBDE) | 12.2 - Frei von halogenierten Treibmitteln - SCCP, MCCP, PBB und PBDE ≤ 0,10 % | 12.2 TD, Herstellererklärung zu Inhaltsstoffen | TD/ Herstellererklärung/ | X |  | X
410 | 414 |  | PE-Estrichrandstreifen |  | steinophon 260 | Steinbacher |  |  |  | keine Angabe | keine Angabe | 12. Dämmstoffe | 12.2 Dämmstoffe aus EPDM-Kautschuk und PE-Schäumen an haustechnischen Installationen (RLT-Kanäle, Rohre für Heizung, Sanitär und Kälte) | 12.2 Halogenierte Treibmittel / Chlorparaffine / Polybromierte Biphenyle (PBB) / Polybromierte Diphenylether (PBDE) | 12.2 - Frei von halogenierten Treibmitteln - SCCP, MCCP, PBB und PBDE ≤ 0,10 % | 12.2 TD, Herstellererklärung zu Inhaltsstoffen | TD/ Herstellererklärung/ | X |  | X
410 | 414 |  | PE-Estrichrandstreifen |  | steinophon 265 | Steinbacher |  |  |  | keine Angabe | keine Angabe | 12. Dämmstoffe | 12.2 Dämmstoffe aus EPDM-Kautschuk und PE-Schäumen an haustechnischen Installationen (RLT-Kanäle, Rohre für Heizung, Sanitär und Kälte) | 12.2 Halogenierte Treibmittel / Chlorparaffine / Polybromierte Biphenyle (PBB) / Polybromierte Diphenylether (PBDE) | 12.2 - Frei von halogenierten Treibmitteln - SCCP, MCCP, PBB und PBDE ≤ 0,10 % | 12.2 TD, Herstellererklärung zu Inhaltsstoffen | TD/ Herstellererklärung/ | X |  | X
410 | 414 |  | Trittschalldämmmatte aus Polyethylen |  | steinophon 290-TDZ | Steinbacher |  |  |  | keine Angabe | keine Angabe | 12. Dämmstoffe | 12.2 Dämmstoffe aus EPDM-Kautschuk und PE-Schäumen an haustechnischen Installationen (RLT-Kanäle, Rohre für Heizung, Sanitär und Kälte) | 12.2 Halogenierte Treibmittel / Chlorparaffine / Polybromierte Biphenyle (PBB) / Polybromierte Diphenylether (PBDE) | 12.2 - Frei von halogenierten Treibmitteln - SCCP, MCCP, PBB und PBDE ≤ 0,10 % | 12.2 TD, Herstellererklärung zu Inhaltsstoffen | TD/ Herstellererklärung/ | X |  | X
410 | 414 |  | PE-Isolierschlauch |  | steinoflex 405 RF | Steinbacher |  |  |  | keine Angabe | keine Angabe | 12. Dämmstoffe | 12.2 Dämmstoffe aus EPDM-Kautschuk und PE-Schäumen an haustechnischen Installationen (RLT-Kanäle, Rohre für Heizung, Sanitär und Kälte) | 12.2 Halogenierte Treibmittel / Chlorparaffine / Polybromierte Biphenyle (PBB) / Polybromierte Diphenylether (PBDE) | 12.2 - Frei von halogenierten Treibmitteln - SCCP, MCCP, PBB und PBDE ≤ 0,10 % | 12.2 TD, Herstellererklärung zu Inhaltsstoffen | Herstellererklärung/ |  |  | X
410 | 414 |  | PE-Rohrisolierung |  | steinoflex quadro HKS | Steinbacher |  |  |  | keine Angabe | keine Angabe | 12. Dämmstoffe | 12.2 Dämmstoffe aus EPDM-Kautschuk und PE-Schäumen an haustechnischen Installationen (RLT-Kanäle, Rohre für Heizung, Sanitär und Kälte) | 12.2 Halogenierte Treibmittel / Chlorparaffine / Polybromierte Biphenyle (PBB) / Polybromierte Diphenylether (PBDE) | 12.2 - Frei von halogenierten Treibmitteln - SCCP, MCCP, PBB und PBDE ≤ 0,10 % | 12.2 TD, Herstellererklärung zu Inhaltsstoffen | Herstellererklärung/ |  |  | X
410 | 414 |  | PE-Rohrisolierung |  | steinoflex Dämmblock | Steinbacher |  |  |  | keine Angabe | keine Angabe | 12. Dämmstoffe | 12.2 Dämmstoffe aus EPDM-Kautschuk und PE-Schäumen an haustechnischen Installationen (RLT-Kanäle, Rohre für Heizung, Sanitär und Kälte) | 12.2 Halogenierte Treibmittel / Chlorparaffine / Polybromierte Biphenyle (PBB) / Polybromierte Diphenylether (PBDE) | 12.2 - Frei von halogenierten Treibmitteln - SCCP, MCCP, PBB und PBDE ≤ 0,10 % | 12.2 TD, Herstellererklärung zu Inhaltsstoffen | Herstellererklärung/ |  |  | X
410 | 414 |  | PE-Isolierschlauch |  | steinoflex quadro 7 mm | Steinbacher |  |  |  | keine Angabe | keine Angabe | 12. Dämmstoffe | 12.2 Dämmstoffe aus EPDM-Kautschuk und PE-Schäumen an haustechnischen Installationen (RLT-Kanäle, Rohre für Heizung, Sanitär und Kälte) | 12.2 Halogenierte Treibmittel / Chlorparaffine / Polybromierte Biphenyle (PBB) / Polybromierte Diphenylether (PBDE) | 12.2 - Frei von halogenierten Treibmitteln - SCCP, MCCP, PBB und PBDE ≤ 0,10 % | 12.2 TD, Herstellererklärung zu Inhaltsstoffen | Herstellererklärung/ |  |  | X
410 | 414 |  | Rohrdämmung |  | ArmaLight Tubolit S | Armacell |  |  |  | keine Angabe | keine Angabe | 12. Dämmstoffe | 12.2 Dämmstoffe aus EPDM-Kautschuk und PE-Schäumen an haustechnischen Installationen (RLT-Kanäle, Rohre für Heizung, Sanitär und Kälte) | 12.2 Halogenierte Treibmittel / Chlorparaffine / Polybromierte Biphenyle (PBB) / Polybromierte Diphenylether (PBDE) | 12.2 - Frei von halogenierten Treibmitteln - SCCP, MCCP, PBB und PBDE ≤ 0,10 % | 12.2 TD, Herstellererklärung zu Inhaltsstoffen | TD/ SDB/ Herstellererklärung/ | X | X | X
410 | 414 |  | Isolierschlauch |  | ArmaLight Tubolit S Plus | Armacell |  |  |  | keine Angabe | keine Angabe | 12. Dämmstoffe | 12.2 Dämmstoffe aus EPDM-Kautschuk und PE-Schäumen an haustechnischen Installationen (RLT-Kanäle, Rohre für Heizung, Sanitär und Kälte) | 12.2 Halogenierte Treibmittel / Chlorparaffine / Polybromierte Biphenyle (PBB) / Polybromierte Diphenylether (PBDE) | 12.2 - Frei von halogenierten Treibmitteln - SCCP, MCCP, PBB und PBDE ≤ 0,10 % | 12.2 TD, Herstellererklärung zu Inhaltsstoffen | TD/ SDB/ Herstellererklärung/ | X | X | X
410 | 414 |  | Isolierschlauch |  | ArmaLight Tubolit AR Fonoblok | Armacell |  |  |  | keine Angabe | keine Angabe | 12. Dämmstoffe | 12.2 Dämmstoffe aus EPDM-Kautschuk und PE-Schäumen an haustechnischen Installationen (RLT-Kanäle, Rohre für Heizung, Sanitär und Kälte) | 12.2 Halogenierte Treibmittel / Chlorparaffine / Polybromierte Biphenyle (PBB) / Polybromierte Diphenylether (PBDE) | 12.2 - Frei von halogenierten Treibmitteln - SCCP, MCCP, PBB und PBDE ≤ 0,10 % | 12.2 TD, Herstellererklärung zu Inhaltsstoffen | TD/ SDB/ Herstellererklärung/ | X | X | X
410 | 414 |  | Isolierschlauch |  | ArmaLight Tubolit AR Fonowave | Armacell |  |  |  | keine Angabe | keine Angabe | 12. Dämmstoffe | 12.2 Dämmstoffe aus EPDM-Kautschuk und PE-Schäumen an haustechnischen Installationen (RLT-Kanäle, Rohre für Heizung, Sanitär und Kälte) | 12.2 Halogenierte Treibmittel / Chlorparaffine / Polybromierte Biphenyle (PBB) / Polybromierte Diphenylether (PBDE) | 12.2 - Frei von halogenierten Treibmitteln - SCCP, MCCP, PBB und PBDE ≤ 0,10 % | 12.2 TD, Herstellererklärung zu Inhaltsstoffen | TD/ SDB/ Herstellererklärung/ | X | X | X
410 | 414 |  | Rohrdämmung |  | ArmaLight Tubolit DHS Quadra | Armacell |  |  |  | keine Angabe | keine Angabe | 12. Dämmstoffe | 12.2 Dämmstoffe aus EPDM-Kautschuk und PE-Schäumen an haustechnischen Installationen (RLT-Kanäle, Rohre für Heizung, Sanitär und Kälte) | 12.2 Halogenierte Treibmittel / Chlorparaffine / Polybromierte Biphenyle (PBB) / Polybromierte Diphenylether (PBDE) | 12.2 - Frei von halogenierten Treibmitteln - SCCP, MCCP, PBB und PBDE ≤ 0,10 % | 12.2 TD, Herstellererklärung zu Inhaltsstoffen | TD/ SDB/ Herstellererklärung/ | X | X | X
410 | 414 |  | Isolierschlauch |  | ArmaLight Tubolit ARS | Armacell |  |  |  | keine Angabe | keine Angabe | 12. Dämmstoffe | 12.2 Dämmstoffe aus EPDM-Kautschuk und PE-Schäumen an haustechnischen Installationen (RLT-Kanäle, Rohre für Heizung, Sanitär und Kälte) | 12.2 Halogenierte Treibmittel / Chlorparaffine / Polybromierte Biphenyle (PBB) / Polybromierte Diphenylether (PBDE) | 12.2 - Frei von halogenierten Treibmitteln - SCCP, MCCP, PBB und PBDE ≤ 0,10 % | 12.2 TD, Herstellererklärung zu Inhaltsstoffen | TD/ Herstellererklärung/ | X |  | X
410 | 414 |  | Rohrdämmung |  | ArmaLight Tubolit Split | Armacell |  |  |  | keine Angabe | keine Angabe | 12. Dämmstoffe | 12.2 Dämmstoffe aus EPDM-Kautschuk und PE-Schäumen an haustechnischen Installationen (RLT-Kanäle, Rohre für Heizung, Sanitär und Kälte) | 12.2 Halogenierte Treibmittel / Chlorparaffine / Polybromierte Biphenyle (PBB) / Polybromierte Diphenylether (PBDE) | 12.2 - Frei von halogenierten Treibmitteln - SCCP, MCCP, PBB und PBDE ≤ 0,10 % | 12.2 TD, Herstellererklärung zu Inhaltsstoffen | TD/ SDB/ Herstellererklärung/ | X | X | X
410 | 414 |  | Rohrdämmung |  | ArmaLight Tubolit Duo Split | Armacell |  |  |  | keine Angabe | keine Angabe | 12. Dämmstoffe | 12.2 Dämmstoffe aus EPDM-Kautschuk und PE-Schäumen an haustechnischen Installationen (RLT-Kanäle, Rohre für Heizung, Sanitär und Kälte) | 12.2 Halogenierte Treibmittel / Chlorparaffine / Polybromierte Biphenyle (PBB) / Polybromierte Diphenylether (PBDE) | 12.2 - Frei von halogenierten Treibmitteln - SCCP, MCCP, PBB und PBDE ≤ 0,10 % | 12.2 TD, Herstellererklärung zu Inhaltsstoffen | TD/ SDB/ Herstellererklärung/ | X | X | X
410 | 414 |  | Rohrdämmung |  | ArmaLight Tubolit DG B1 | Armacell |  |  |  | keine Angabe | keine Angabe | 12. Dämmstoffe | 12.2 Dämmstoffe aus EPDM-Kautschuk und PE-Schäumen an haustechnischen Installationen (RLT-Kanäle, Rohre für Heizung, Sanitär und Kälte) | 12.2 Halogenierte Treibmittel / Chlorparaffine / Polybromierte Biphenyle (PBB) / Polybromierte Diphenylether (PBDE) | 12.2 - Frei von halogenierten Treibmitteln - SCCP, MCCP, PBB und PBDE ≤ 0,10 % | 12.2 TD, Herstellererklärung zu Inhaltsstoffen | TD/ SDB/ Herstellererklärung/ | X | X | X
410 | 414 |  | Rohrdämmung |  | ArmaLight Tubolit DG | Armacell |  |  |  | keine Angabe | keine Angabe | 12. Dämmstoffe | 12.2 Dämmstoffe aus EPDM-Kautschuk und PE-Schäumen an haustechnischen Installationen (RLT-Kanäle, Rohre für Heizung, Sanitär und Kälte) | 12.2 Halogenierte Treibmittel / Chlorparaffine / Polybromierte Biphenyle (PBB) / Polybromierte Diphenylether (PBDE) | 12.2 - Frei von halogenierten Treibmitteln - SCCP, MCCP, PBB und PBDE ≤ 0,10 % | 12.2 TD, Herstellererklärung zu Inhaltsstoffen | TD/ SDB/ Herstellererklärung/ | X | X | X
410 | 414 |  | Rohrdämmung |  | ArmaLight Tubolit DG Plus | Armacell |  |  |  | keine Angabe | keine Angabe | 12. Dämmstoffe | 12.2 Dämmstoffe aus EPDM-Kautschuk und PE-Schäumen an haustechnischen Installationen (RLT-Kanäle, Rohre für Heizung, Sanitär und Kälte) | 12.2 Halogenierte Treibmittel / Chlorparaffine / Polybromierte Biphenyle (PBB) / Polybromierte Diphenylether (PBDE) | 12.2 - Frei von halogenierten Treibmitteln - SCCP, MCCP, PBB und PBDE ≤ 0,10 % | 12.2 TD, Herstellererklärung zu Inhaltsstoffen | TD/ SDB/ Herstellererklärung/ | X | X | X
410 | 414 |  | Schalldämmung von Abwasser-, Regenwasser- und Schmutzwasserleitungen |  | ArmaComfort AB | Armacell |  |  |  | keine Angabe | keine Angabe | 12. Dämmstoffe | 12.2 Dämmstoffe aus EPDM-Kautschuk und PE-Schäumen an haustechnischen Installationen (RLT-Kanäle, Rohre für Heizung, Sanitär und Kälte) | 12.2 Halogenierte Treibmittel / Chlorparaffine / Polybromierte Biphenyle (PBB) / Polybromierte Diphenylether (PBDE) | 12.2 - Frei von halogenierten Treibmitteln - SCCP, MCCP, PBB und PBDE ≤ 0,10 % | 12.2 TD, Herstellererklärung zu Inhaltsstoffen | TD/ SDB/ Herstellererklärung/ | X | X | X
410 | 414 |  | Schalldämmung von Abwasser-, Regenwasser- und Schmutzwasserleitungen |  | ArmaComfort AB Plus | Armacell |  |  |  | keine Angabe | keine Angabe | 12. Dämmstoffe | 12.2 Dämmstoffe aus EPDM-Kautschuk und PE-Schäumen an haustechnischen Installationen (RLT-Kanäle, Rohre für Heizung, Sanitär und Kälte) | 12.2 Halogenierte Treibmittel / Chlorparaffine / Polybromierte Biphenyle (PBB) / Polybromierte Diphenylether (PBDE) | 12.2 - Frei von halogenierten Treibmitteln - SCCP, MCCP, PBB und PBDE ≤ 0,10 % | 12.2 TD, Herstellererklärung zu Inhaltsstoffen | TD/ SDB/ Herstellererklärung/ | X | X | X
410 | 414 |  | Schalldämmung von Abwasser-, Regenwasser- und Schmutzwasserleitungen |  | ArmaComfort AB Alu | Armacell |  |  |  | keine Angabe | keine Angabe | 12. Dämmstoffe | 12.2 Dämmstoffe aus EPDM-Kautschuk und PE-Schäumen an haustechnischen Installationen (RLT-Kanäle, Rohre für Heizung, Sanitär und Kälte) | 12.2 Halogenierte Treibmittel / Chlorparaffine / Polybromierte Biphenyle (PBB) / Polybromierte Diphenylether (PBDE) | 12.2 - Frei von halogenierten Treibmitteln - SCCP, MCCP, PBB und PBDE ≤ 0,10 % | 12.2 TD, Herstellererklärung zu Inhaltsstoffen | TD/ SDB/ Herstellererklärung/ | X | X | X
410 | 414 |  | Schalldämmung von Abwasser-, Regenwasser- und Schmutzwasserleitungen |  | ArmaComfort AB Alu Plus | Armacell |  |  |  | keine Angabe | keine Angabe | 12. Dämmstoffe | 12.2 Dämmstoffe aus EPDM-Kautschuk und PE-Schäumen an haustechnischen Installationen (RLT-Kanäle, Rohre für Heizung, Sanitär und Kälte) | 12.2 Halogenierte Treibmittel / Chlorparaffine / Polybromierte Biphenyle (PBB) / Polybromierte Diphenylether (PBDE) | 12.2 - Frei von halogenierten Treibmitteln - SCCP, MCCP, PBB und PBDE ≤ 0,10 % | 12.2 TD, Herstellererklärung zu Inhaltsstoffen | TD/ SDB/ Herstellererklärung/ | X | X | X
410 | 414 |  | Brandschutz- und Wärmedämmung |  | ArmaFlex Protect | Armacell |  |  |  | keine Angabe | keine Angabe | 12. Dämmstoffe | 12.2 Dämmstoffe aus EPDM-Kautschuk und PE-Schäumen an haustechnischen Installationen (RLT-Kanäle, Rohre für Heizung, Sanitär und Kälte) | 12.2 Halogenierte Treibmittel / Chlorparaffine / Polybromierte Biphenyle (PBB) / Polybromierte Diphenylether (PBDE) | 12.2 - Frei von halogenierten Treibmitteln - SCCP, MCCP, PBB und PBDE ≤ 0,10 % | 12.2 TD, Herstellererklärung zu Inhaltsstoffen | TD/ SDB/ Herstellererklärung/ | X | X | X
410 | 414 |  | flexible Dämmung mit geringer Rauchdichte im Brandfall |  | ArmaFlex Ultima | Armacell |  |  |  | keine Angabe | keine Angabe | 12. Dämmstoffe | 12.2 Dämmstoffe aus EPDM-Kautschuk und PE-Schäumen an haustechnischen Installationen (RLT-Kanäle, Rohre für Heizung, Sanitär und Kälte) | 12.2 Halogenierte Treibmittel / Chlorparaffine / Polybromierte Biphenyle (PBB) / Polybromierte Diphenylether (PBDE) | 12.2 - Frei von halogenierten Treibmitteln - SCCP, MCCP, PBB und PBDE ≤ 0,10 % | 12.2 TD, Herstellererklärung zu Inhaltsstoffen | TD/ SDB/ Herstellererklärung/ | X | X | X
410 | 414 |  | Dämmung und Schutz von Rohren und Behältern |  | AF/ArmaFlex | Armacell |  |  |  | keine Angabe | keine Angabe | 12. Dämmstoffe | 12.2 Dämmstoffe aus EPDM-Kautschuk und PE-Schäumen an haustechnischen Installationen (RLT-Kanäle, Rohre für Heizung, Sanitär und Kälte) | 12.2 Halogenierte Treibmittel / Chlorparaffine / Polybromierte Biphenyle (PBB) / Polybromierte Diphenylether (PBDE) | 12.2 - Frei von halogenierten Treibmitteln - SCCP, MCCP, PBB und PBDE ≤ 0,10 % | 12.2 TD, Herstellererklärung zu Inhaltsstoffen | TD/ SDB/ Herstellererklärung/ | X | X | X
410 | 414 |  | Wärmedämmung von Rohren, Behältern und Kanälen in Solarkollektoren |  | HT/ArmaFlex | Armacell |  |  |  | keine Angabe | keine Angabe | 12. Dämmstoffe | 12.2 Dämmstoffe aus EPDM-Kautschuk und PE-Schäumen an haustechnischen Installationen (RLT-Kanäle, Rohre für Heizung, Sanitär und Kälte) | 12.2 Halogenierte Treibmittel / Chlorparaffine / Polybromierte Biphenyle (PBB) / Polybromierte Diphenylether (PBDE) | 12.2 - Frei von halogenierten Treibmitteln - SCCP, MCCP, PBB und PBDE ≤ 0,10 % | 12.2 TD, Herstellererklärung zu Inhaltsstoffen | TD/ SDB/ Herstellererklärung/ | X | X | X
410 | 414 |  | Dämmung und Schutz von Rohren, Luftkanälen und Behältern |  | NH/ArmaFlex Smart | Armacell |  |  |  | keine Angabe | keine Angabe | 12. Dämmstoffe | 12.2 Dämmstoffe aus EPDM-Kautschuk und PE-Schäumen an haustechnischen Installationen (RLT-Kanäle, Rohre für Heizung, Sanitär und Kälte) | 12.2 Halogenierte Treibmittel / Chlorparaffine / Polybromierte Biphenyle (PBB) / Polybromierte Diphenylether (PBDE) | 12.2 - Frei von halogenierten Treibmitteln - SCCP, MCCP, PBB und PBDE ≤ 0,10 % | 12.2 TD, Herstellererklärung zu Inhaltsstoffen | TD/ SDB/ Herstellererklärung/ | X | X | X
330 350 360 | 335 336 354 364 |  | WDVS |  | Sto-Steinwolleplatte | Sto |  |  |  | QNG PREMIUM | QNG PREMIUM | 12. Dämmstoffe | 12.3 Dämmstoffe aus Künstlichen Mineralfasern (KMF) | 12.3 Alle Dämmstoffe aus Mineralwolle | 12.3 RAL-Gütezeichen „Erzeugnisse aus Mineralwolle“ | 12.3 RAL-Gütezeichen | TD/ | X
330 350 360 | 335 336 354 364 |  | MW-Fassadendämmplatte |  | MW-P 2B 035 (KI) | Hasit |  |  |  | QNG PREMIUM | QNG PREMIUM | 12. Dämmstoffe | 12.3 Dämmstoffe aus Künstlichen Mineralfasern (KMF) | 12.3 Alle Dämmstoffe aus Mineralwolle | 12.3 RAL-Gütezeichen „Erzeugnisse aus Mineralwolle“ | 12.3 RAL-Gütezeichen | TD/ SDB/ Herstellererklärung/ | X | X | X
330 350 360 | 335 336 354 364 |  | MW-Fassadendämmplatte |  | MW-P 035 MAX LIGHT (RW) | Hasit |  |  |  | QNG PREMIUM | QNG PREMIUM | 12. Dämmstoffe | 12.3 Dämmstoffe aus Künstlichen Mineralfasern (KMF) | 12.3 Alle Dämmstoffe aus Mineralwolle | 12.3 RAL-Gütezeichen „Erzeugnisse aus Mineralwolle“ | 12.3 RAL-Gütezeichen | TD/ Herstellererklärung/ | X |  | X
330 350 360 | 335 336 354 364 |  | MW-Fassadendämmplatte |  | MW-P 035 MAX LIGHT (KI) | Hasit |  |  |  | QNG PREMIUM | QNG PREMIUM | 12. Dämmstoffe | 12.3 Dämmstoffe aus Künstlichen Mineralfasern (KMF) | 12.3 Alle Dämmstoffe aus Mineralwolle | 12.3 RAL-Gütezeichen „Erzeugnisse aus Mineralwolle“ | 12.3 RAL-Gütezeichen | TD/ Herstellererklärung/ | X |  | X
330 350 360 | 335 336 354 364 |  | MW-Fassadendämmplatte |  | MW-P 2B 035 SI | Hasit |  |  |  | QNG PREMIUM | QNG PREMIUM | 12. Dämmstoffe | 12.3 Dämmstoffe aus Künstlichen Mineralfasern (KMF) | 12.3 Alle Dämmstoffe aus Mineralwolle | 12.3 RAL-Gütezeichen „Erzeugnisse aus Mineralwolle“ | 12.3 RAL-Gütezeichen | TD/ SDB/ Herstellererklärung/ | X | X | X
330 350 360 | 335 336 354 364 |  | MW-Fassadendämmplatte |  | MW-P 2B 035 (RW) 800x625 | Hasit |  |  |  | QNG PREMIUM | QNG PREMIUM | 12. Dämmstoffe | 12.3 Dämmstoffe aus Künstlichen Mineralfasern (KMF) | 12.3 Alle Dämmstoffe aus Mineralwolle | 12.3 RAL-Gütezeichen „Erzeugnisse aus Mineralwolle“ | 12.3 RAL-Gütezeichen | TD/ SDB/ Herstellererklärung/ | X | X | X
330 350 360 | 335 336 354 364 |  | MW-Fassadendämmplatte |  | MW-P 2B 035 (RW) 1200x400 | Hasit |  |  |  | QNG PREMIUM | QNG PREMIUM | 12. Dämmstoffe | 12.3 Dämmstoffe aus Künstlichen Mineralfasern (KMF) | 12.3 Alle Dämmstoffe aus Mineralwolle | 12.3 RAL-Gütezeichen „Erzeugnisse aus Mineralwolle“ | 12.3 RAL-Gütezeichen | TD/ Herstellererklärung/ | X |  | X
330 350 360 | 335 336 354 364 |  | MW-Fassadendämmlamelle und -Brandschutzriegel |  | MW-L 2B 041 (RW) | Hasit |  |  |  | QNG PREMIUM | QNG PREMIUM | 12. Dämmstoffe | 12.3 Dämmstoffe aus Künstlichen Mineralfasern (KMF) | 12.3 Alle Dämmstoffe aus Mineralwolle | 12.3 RAL-Gütezeichen „Erzeugnisse aus Mineralwolle“ | 12.3 RAL-Gütezeichen | TD/ SDB/ Herstellererklärung/ | X | X | X
330 350 360 | 335 336 354 364 |  | WDVS |  | maxit MW-P 035 Fassade speedy | Maxit |  |  |  | QNG PREMIUM | QNG PREMIUM | 12. Dämmstoffe | 12.3 Dämmstoffe aus Künstlichen Mineralfasern (KMF) | 12.3 Alle Dämmstoffe aus Mineralwolle | 12.3 RAL-Gütezeichen „Erzeugnisse aus Mineralwolle“ | 12.3 RAL-Gütezeichen | TD/ EPD/ | X | [6 empty] | X
330 350 360 | 335 336 354 364 |  | Steinwolle-Dämmplatten |  | UNS 34 Steinwolle-Klemmplatte | Paroc OY AB |  |  |  | keine Angabe | keine Angabe | 12. Dämmstoffe | 12.3 Dämmstoffe aus Künstlichen Mineralfasern (KMF) | 12.3 Alle Dämmstoffe aus Mineralwolle | 12.3 RAL-Gütezeichen „Erzeugnisse aus Mineralwolle“ | 12.3 RAL-Gütezeichen | TD/ Herstellererklärung/ Prüfzertifikat/ | X |  | X | X
330 350 360 | 335 336 354 364 |  | Steinwolle-Dämmplatten |  | Flexirock 035 | Rockwool |  |  |  | ≤ 100 µg/m³ | ≤ 60 µg/m³ | 12. Dämmstoffe | 12.3 Dämmstoffe aus Künstlichen Mineralfasern (KMF) | 12.3 Alle Dämmstoffe aus Mineralwolle | 12.3 RAL-Gütezeichen „Erzeugnisse aus Mineralwolle“ | 12.3 RAL-Gütezeichen | TD/ | X
330 350 360 | 335 336 354 364 |  | Steinwolle-Dämmfilz |  | Klemmrock 035 | Rockwool |  |  |  | ≤ 100 µg/m³ | ≤ 60 µg/m³ | 12. Dämmstoffe | 12.3 Dämmstoffe aus Künstlichen Mineralfasern (KMF) | 12.3 Alle Dämmstoffe aus Mineralwolle | 12.3 RAL-Gütezeichen „Erzeugnisse aus Mineralwolle“ | 12.3 RAL-Gütezeichen | TD/ | X
330 350 360 | 335 336 354 364 |  | Schallschluckplatte |  | RAF | Rockwool |  |  |  | ≤ 100 µg/m³ | ≤ 60 µg/m³ | 12. Dämmstoffe | 12.3 Dämmstoffe aus Künstlichen Mineralfasern (KMF) | 12.3 Alle Dämmstoffe aus Mineralwolle | 12.3 RAL-Gütezeichen „Erzeugnisse aus Mineralwolle“ | 12.3 RAL-Gütezeichen | TD/ | X
330 350 360 | 335 336 354 364 |  | Steinwolle-Dämmplatte |  | RAF-SE | Rockwool |  |  |  | ≤ 100 µg/m³ | ≤ 60 µg/m³ | 12. Dämmstoffe | 12.3 Dämmstoffe aus Künstlichen Mineralfasern (KMF) | 12.3 Alle Dämmstoffe aus Mineralwolle | 12.3 RAL-Gütezeichen „Erzeugnisse aus Mineralwolle“ | 12.3 RAL-Gütezeichen | TD/ | X
330 350 361 | 335 336 354 365 |  | Haustrennwandplatte |  | Akustik HWP 3 | Isover |  |  |  | < 1 mg/m3 | ≤ 60 µg/m³ | 12. Dämmstoffe | 12.3 Dämmstoffe aus Künstlichen Mineralfasern (KMF) | 12.3 Alle Dämmstoffe aus Mineralwolle | 12.3 RAL-Gütezeichen „Erzeugnisse aus Mineralwolle“ | 12.3 RAL-Gütezeichen | TD/ | X
330 350 362 | 335 336 354 366 |  | Haustrennwandplatte |  | Akustik HWP 2 | Isover |  |  |  | < 1 mg/m3 | ≤ 60 µg/m³ | 12. Dämmstoffe | 12.3 Dämmstoffe aus Künstlichen Mineralfasern (KMF) | 12.3 Alle Dämmstoffe aus Mineralwolle | 12.3 RAL-Gütezeichen „Erzeugnisse aus Mineralwolle“ | 12.3 RAL-Gütezeichen | TD/ EPD/ | X | [6 empty] | X
330 350 360 | 335 336 354 364 |  | Haustrennwandplatte |  | Akustik HWP 1 | Isover |  |  |  | < 1 mg/m3 | ≤ 60 µg/m³ | 12. Dämmstoffe | 12.3 Dämmstoffe aus Künstlichen Mineralfasern (KMF) | 12.3 Alle Dämmstoffe aus Mineralwolle | 12.3 RAL-Gütezeichen „Erzeugnisse aus Mineralwolle“ | 12.3 RAL-Gütezeichen | TD/ EPD/ | X | [6 empty] | X
330 350 360 | 335 336 354 364 |  | Trennfugen-Dämmplatte |  | HW-O | Knauf Insulation |  |  |  | ≤ 100 µg/m³ | ≤ 60 µg/m³ | 12. Dämmstoffe | 12.3 Dämmstoffe aus Künstlichen Mineralfasern (KMF) | 12.3 Alle Dämmstoffe aus Mineralwolle | 12.3 RAL-Gütezeichen „Erzeugnisse aus Mineralwolle“ | 12.3 RAL-Gütezeichen | TD/ | X
330 350 360 | 335 336 354 364 |  | Trennfugen-Dämmplatte |  | HW-M | Knauf Insulation |  |  |  | ≤ 100 µg/m³ | ≤ 60 µg/m³ | 12. Dämmstoffe | 12.3 Dämmstoffe aus Künstlichen Mineralfasern (KMF) | 12.3 Alle Dämmstoffe aus Mineralwolle | 12.3 RAL-Gütezeichen „Erzeugnisse aus Mineralwolle“ | 12.3 RAL-Gütezeichen | TD/ | X
330 350 361 | 335 336 354 365 |  | Zwischensparrendämmung |  | Integra ZKF 1-032 | Isover |  |  |  | ≤ 100 µg/m³ | ≤ 60 µg/m³ | 12. Dämmstoffe | 12.3 Dämmstoffe aus Künstlichen Mineralfasern (KMF) | 12.3 Alle Dämmstoffe aus Mineralwolle | 12.3 RAL-Gütezeichen „Erzeugnisse aus Mineralwolle“ | 12.3 RAL-Gütezeichen | TD/ | X
330 350 360 | 335 336 354 364 |  | Zwischensparrendämmung |  | Integra ZKF 1-035 | Isover |  |  |  | ≤ 100 µg/m³ | ≤ 60 µg/m³ | 12. Dämmstoffe | 12.3 Dämmstoffe aus Künstlichen Mineralfasern (KMF) | 12.3 Alle Dämmstoffe aus Mineralwolle | 12.3 RAL-Gütezeichen „Erzeugnisse aus Mineralwolle“ | 12.3 RAL-Gütezeichen | TD/ | X
330 350 360 | 335 336 354 364 |  | Zwischensparrendämmung |  | Unifit Ti 135 U | Knauf Insulation |  |  |  | ≤ 100 µg/m³ | ≤ 60 µg/m³ | 12. Dämmstoffe | 12.3 Dämmstoffe aus Künstlichen Mineralfasern (KMF) | 12.3 Alle Dämmstoffe aus Mineralwolle | 12.3 RAL-Gütezeichen „Erzeugnisse aus Mineralwolle“ | 12.3 RAL-Gütezeichen | TD/ | X
330 350 360 | 335 336 354 364 |  | Zwischensparrendämmung |  | Klemmfilz KF2 035 | Climowool |  |  |  | ≤ 100 µg/m³ | ≤ 60 µg/m³ | 12. Dämmstoffe | 12.3 Dämmstoffe aus Künstlichen Mineralfasern (KMF) | 12.3 Alle Dämmstoffe aus Mineralwolle | 12.3 RAL-Gütezeichen „Erzeugnisse aus Mineralwolle“ | 12.3 RAL-Gütezeichen | TD/ SDB/ | X | X
330 350 360 | 335 336 354 364 |  | Trennwandplatte |  | Akustic TP 1 | Isover |  |  |  | ≤ 100 µg/m³ | ≤ 60 µg/m³ | 12. Dämmstoffe | 12.3 Dämmstoffe aus Künstlichen Mineralfasern (KMF) | 12.3 Alle Dämmstoffe aus Mineralwolle | 12.3 RAL-Gütezeichen „Erzeugnisse aus Mineralwolle“ | 12.3 RAL-Gütezeichen | TD/ | X
330 350 360 | 335 336 354 364 |  | Trennwand-Fliz |  | Akustic TF-040 Twin | Isover |  |  |  | ≤ 100 µg/m³ | ≤ 60 µg/m³ | 12. Dämmstoffe | 12.3 Dämmstoffe aus Künstlichen Mineralfasern (KMF) | 12.3 Alle Dämmstoffe aus Mineralwolle | 12.3 RAL-Gütezeichen „Erzeugnisse aus Mineralwolle“ | 12.3 RAL-Gütezeichen | TD/ | X
330 350 360 | 335 336 354 364 |  | Untersparren-Klemmfilz |  | Integra UKF-032 | Isover |  |  |  | ≤ 100 µg/m³ | ≤ 60 µg/m³ | 12. Dämmstoffe | 12.3 Dämmstoffe aus Künstlichen Mineralfasern (KMF) | 12.3 Alle Dämmstoffe aus Mineralwolle | 12.3 RAL-Gütezeichen „Erzeugnisse aus Mineralwolle“ | 12.3 RAL-Gütezeichen | TD/ EPD/ | X | [6 empty] | X
330 350 360 | 335 336 354 364 |  | Trennwanddämmplatte |  | Dämmplatte TP 115 | Knauf Insulation |  |  |  | ≤ 100 µg/m³ | ≤ 60 µg/m³ | 12. Dämmstoffe | 12.3 Dämmstoffe aus Künstlichen Mineralfasern (KMF) | 12.3 Alle Dämmstoffe aus Mineralwolle | 12.3 RAL-Gütezeichen „Erzeugnisse aus Mineralwolle“ | 12.3 RAL-Gütezeichen | TD/ | X
330 350 360 | 335 336 354 364 |  | Trennwand-Filz |  | Ultimate FSP 034 | Isover |  |  |  | ≤ 100 µg/m³ | ≤ 60 µg/m³ | 12. Dämmstoffe | 12.3 Dämmstoffe aus Künstlichen Mineralfasern (KMF) | 12.3 Alle Dämmstoffe aus Mineralwolle | 12.3 RAL-Gütezeichen „Erzeugnisse aus Mineralwolle“ | 12.3 RAL-Gütezeichen | TD/ | X
330 350 360 | 335 336 354 364 |  | Trennwandplatte |  | Trennwandplatte 1 040 | Climowool |  |  |  | ≤ 100 µg/m³ | ≤ 60 µg/m³ | 12. Dämmstoffe | 12.3 Dämmstoffe aus Künstlichen Mineralfasern (KMF) | 12.3 Alle Dämmstoffe aus Mineralwolle | 12.3 RAL-Gütezeichen „Erzeugnisse aus Mineralwolle“ | 12.3 RAL-Gütezeichen | TD/ SDB/ | X | X
330 350 360 | 335 336 354 364 |  | Klemmfilz |  | Ultimate ZKF-034 | Isover |  |  |  | ≤ 100 µg/m³ | ≤ 60 µg/m³ | 12. Dämmstoffe | 12.3 Dämmstoffe aus Künstlichen Mineralfasern (KMF) | 12.3 Alle Dämmstoffe aus Mineralwolle | 12.3 RAL-Gütezeichen „Erzeugnisse aus Mineralwolle“ | 12.3 RAL-Gütezeichen | TD/ | X
330 350 360 | 335 336 354 364 |  | Schallschluckplatte |  | Akustic SSP 1 | Isover |  |  |  | ≤ 100 µg/m³ | ≤ 60 µg/m³ | 12. Dämmstoffe | 12.3 Dämmstoffe aus Künstlichen Mineralfasern (KMF) | 12.3 Alle Dämmstoffe aus Mineralwolle | 12.3 RAL-Gütezeichen „Erzeugnisse aus Mineralwolle“ | 12.3 RAL-Gütezeichen | TD/ | X
330 350 360 | 335 336 354 364 |  | Untersparrendämmfilz |  | UF3/V 032 | Climowool |  |  |  | ≤ 100 µg/m³ | ≤ 60 µg/m³ | 12. Dämmstoffe | 12.3 Dämmstoffe aus Künstlichen Mineralfasern (KMF) | 12.3 Alle Dämmstoffe aus Mineralwolle | 12.3 RAL-Gütezeichen „Erzeugnisse aus Mineralwolle“ | 12.3 RAL-Gütezeichen | TD/ SDB/ | X | X
330 350 360 | 335 336 354 364 |  | Dämmfilz |  | DF2-h 035 | Climowool |  |  |  | ≤ 100 µg/m³ | ≤ 60 µg/m³ | 12. Dämmstoffe | 12.3 Dämmstoffe aus Künstlichen Mineralfasern (KMF) | 12.3 Alle Dämmstoffe aus Mineralwolle | 12.3 RAL-Gütezeichen „Erzeugnisse aus Mineralwolle“ | 12.3 RAL-Gütezeichen | TD/ SDB/ | X | X
330 350 360 | 335 336 354 364 |  | Untersparrendämmrolle |  | TI 432 U | Knauf Insulation |  |  |  | ≤ 100 µg/m³ | ≤ 60 µg/m³ | 12. Dämmstoffe | 12.3 Dämmstoffe aus Künstlichen Mineralfasern (KMF) | 12.3 Alle Dämmstoffe aus Mineralwolle | 12.3 RAL-Gütezeichen „Erzeugnisse aus Mineralwolle“ | 12.3 RAL-Gütezeichen | TD/ EPD/ | X | [6 empty] | X
330 350 360 | 335 336 354 364 |  | Untersparrendämmuung |  | Formrock 035 | Rockwool |  |  |  | ≤ 100 µg/m³ | ≤ 60 µg/m³ | 12. Dämmstoffe | 12.3 Dämmstoffe aus Künstlichen Mineralfasern (KMF) | 12.3 Alle Dämmstoffe aus Mineralwolle | 12.3 RAL-Gütezeichen „Erzeugnisse aus Mineralwolle“ | 12.3 RAL-Gütezeichen | TD/ | X
330 350 360 | 335 336 354 364 |  | Wärme- & Trittschalldämung |  | Floorrock Acoustic CP5 | Rockwool |  |  |  | ≤ 100 µg/m³ | ≤ 60 µg/m³ | 12. Dämmstoffe | 12.3 Dämmstoffe aus Künstlichen Mineralfasern (KMF) | 12.3 Alle Dämmstoffe aus Mineralwolle | 12.3 RAL-Gütezeichen „Erzeugnisse aus Mineralwolle“ | 12.3 RAL-Gütezeichen | TD/ | X
330 350 360 | 335 336 354 364 |  | Wärme- & Trittschalldämung |  | Floorrock Acoustic CP3 | Rockwool |  |  |  | ≤ 100 µg/m³ | ≤ 60 µg/m³ | 12. Dämmstoffe | 12.3 Dämmstoffe aus Künstlichen Mineralfasern (KMF) | 12.3 Alle Dämmstoffe aus Mineralwolle | 12.3 RAL-Gütezeichen „Erzeugnisse aus Mineralwolle“ | 12.3 RAL-Gütezeichen | TD/ | X
330 350 360 | 335 336 354 364 |  | Wärme- & Trittschalldämung |  | Floorrock Acoustic CP2 | Rockwool |  |  |  | ≤ 100 µg/m³ | ≤ 60 µg/m³ | 12. Dämmstoffe | 12.3 Dämmstoffe aus Künstlichen Mineralfasern (KMF) | 12.3 Alle Dämmstoffe aus Mineralwolle | 12.3 RAL-Gütezeichen „Erzeugnisse aus Mineralwolle“ | 12.3 RAL-Gütezeichen | TD/ | X
330 350 360 | 335 336 354 364 |  | Wärmedämmung |  | Floorrock Therm | Rockwool |  |  |  | ≤ 100 µg/m³ | ≤ 60 µg/m³ | 12. Dämmstoffe | 12.3 Dämmstoffe aus Künstlichen Mineralfasern (KMF) | 12.3 Alle Dämmstoffe aus Mineralwolle | 12.3 RAL-Gütezeichen „Erzeugnisse aus Mineralwolle“ | 12.3 RAL-Gütezeichen | TD/ | X
330 350 360 | 335 336 354 364 |  | Steinwolle-Dämmplatte |  | Sonorock 035 | Rockwool |  |  |  | ≤ 100 µg/m³ | ≤ 60 µg/m³ | 12. Dämmstoffe | 12.3 Dämmstoffe aus Künstlichen Mineralfasern (KMF) | 12.3 Alle Dämmstoffe aus Mineralwolle | 12.3 RAL-Gütezeichen „Erzeugnisse aus Mineralwolle“ | 12.3 RAL-Gütezeichen | TD/ | X
330 350 360 | 335 336 354 364 |  | Steinwolle-Dämmplatte |  | Sonorock | Rockwool |  |  |  | ≤ 100 µg/m³ | ≤ 60 µg/m³ | 12. Dämmstoffe | 12.3 Dämmstoffe aus Künstlichen Mineralfasern (KMF) | 12.3 Alle Dämmstoffe aus Mineralwolle | 12.3 RAL-Gütezeichen „Erzeugnisse aus Mineralwolle“ | 12.3 RAL-Gütezeichen | TD/ | X
330 350 360 | 335 336 354 364 |  | Steinwolle-Dämmplatte |  | Randdämmstreifen RST | Rockwool |  |  |  | ≤ 100 µg/m³ | ≤ 60 µg/m³ | 12. Dämmstoffe | 12.3 Dämmstoffe aus Künstlichen Mineralfasern (KMF) | 12.3 Alle Dämmstoffe aus Mineralwolle | 12.3 RAL-Gütezeichen „Erzeugnisse aus Mineralwolle“ | 12.3 RAL-Gütezeichen | TD/ | X
330 350 360 | 335 336 354 364 |  | Steinwolle-Dämmplatte |  | Sonorock Akustik | Rockwool |  |  |  | ≤ 100 µg/m³ | ≤ 60 µg/m³ | 12. Dämmstoffe | 12.3 Dämmstoffe aus Künstlichen Mineralfasern (KMF) | 12.3 Alle Dämmstoffe aus Mineralwolle | 12.3 RAL-Gütezeichen „Erzeugnisse aus Mineralwolle“ | 12.3 RAL-Gütezeichen | TD/ | X
330 350 360 | 335 336 354 364 |  | Trittschall-Dämmplatte |  | TPT 01 | Knauf Insulation |  |  |  | ≤ 100 µg/m³ | ≤ 60 µg/m³ | 12. Dämmstoffe | 12.3 Dämmstoffe aus Künstlichen Mineralfasern (KMF) | 12.3 Alle Dämmstoffe aus Mineralwolle | 12.3 RAL-Gütezeichen „Erzeugnisse aus Mineralwolle“ | 12.3 RAL-Gütezeichen | TD/ | X
330 350 360 | 335 336 354 364 |  | Deckendämmplatte |  | MW 035 RP | Akurit |  |  |  | keine Angabe | keine Angabe | 12. Dämmstoffe | 12.3 Dämmstoffe aus Künstlichen Mineralfasern (KMF) | 12.3 Alle Dämmstoffe aus Mineralwolle | 12.3 RAL-Gütezeichen „Erzeugnisse aus Mineralwolle“ | 12.3 RAL-Gütezeichen | TD/ EPD/ | X | [6 empty] | X
330 350 360 | 335 336 354 364 |  | Deckendämmplatte |  | MW 035 HP | Akurit |  |  |  | keine Angabe | keine Angabe | 12. Dämmstoffe | 12.3 Dämmstoffe aus Künstlichen Mineralfasern (KMF) | 12.3 Alle Dämmstoffe aus Mineralwolle | 12.3 RAL-Gütezeichen „Erzeugnisse aus Mineralwolle“ | 12.3 RAL-Gütezeichen | TD/ EPD/ | X | [6 empty] | X
330 350 360 | 335 336 354 364 |  | Deckendämmplatte |  | MW Kellerdeckendämmplatte 035 plus | Knauf |  |  |  | keine Angabe | keine Angabe | 12. Dämmstoffe | 12.3 Dämmstoffe aus Künstlichen Mineralfasern (KMF) | 12.3 Alle Dämmstoffe aus Mineralwolle | 12.3 RAL-Gütezeichen „Erzeugnisse aus Mineralwolle“ | 12.3 RAL-Gütezeichen | TD/ | X
330 350 360 | 335 336 354 364 |  | Trennwand_filz |  | Klemmfilz KF2 035 | Superglass |  |  |  | ≤ 100 µg/m³ | ≤ 60 µg/m³ | 12. Dämmstoffe | 12.3 Dämmstoffe aus Künstlichen Mineralfasern (KMF) | 12.3 Alle Dämmstoffe aus Mineralwolle | 12.3 RAL-Gütezeichen „Erzeugnisse aus Mineralwolle“ | 12.3 RAL-Gütezeichen | TD/ | X
330 350 360 | 335 336 354 364 |  | Einblasdämmung |  | Fillrock RG | Rockwool |  |  |  | QNG PREMIUM | QNG PREMIUM | 12. Dämmstoffe | 12.3 Dämmstoffe aus Künstlichen Mineralfasern (KMF) | 12.3 Alle Dämmstoffe aus Mineralwolle | 12.3 RAL-Gütezeichen „Erzeugnisse aus Mineralwolle“ | 12.3 RAL-Gütezeichen | TD/ | X
330 350 360 | 335 336 354 364 |  | Rohrschale |  | Rockwool 800 | Rockwool |  |  |  | ≤ 100 µg/m³ | ≤ 60 µg/m³ | 12. Dämmstoffe | 12.3 Dämmstoffe aus Künstlichen Mineralfasern (KMF) | 12.3 Alle Dämmstoffe aus Mineralwolle | 12.3 RAL-Gütezeichen „Erzeugnisse aus Mineralwolle“ | 12.3 RAL-Gütezeichen | TD/ | X
330 350 360 | 335 336 354 364 |  | Dämmstofffilz |  | Klemmfilz KF4 032 | Superglass |  |  |  | ≤ 100 µg/m³ | ≤ 60 µg/m³ | 12. Dämmstoffe | 12.3 Dämmstoffe aus Künstlichen Mineralfasern (KMF) | 12.3 Alle Dämmstoffe aus Mineralwolle | 12.3 RAL-Gütezeichen „Erzeugnisse aus Mineralwolle“ | 12.3 RAL-Gütezeichen | TD/ | X
330 350 360 | 335 336 354 364 |  | Dämmstofffilz |  | Untersparrenklemmfilz KF 5/V 032 DUO | Superglass |  |  |  | ≤ 100 µg/m³ | ≤ 60 µg/m³ | 12. Dämmstoffe | 12.3 Dämmstoffe aus Künstlichen Mineralfasern (KMF) | 12.3 Alle Dämmstoffe aus Mineralwolle | 12.3 RAL-Gütezeichen „Erzeugnisse aus Mineralwolle“ | 12.3 RAL-Gütezeichen | TD/ | X
330 350 360 | 335 336 354 364 |  | Dämmstofffilz |  | Untersparrenklemmfilz KF 3/V 035 | Superglass |  |  |  | ≤ 100 µg/m³ | ≤ 60 µg/m³ | 12. Dämmstoffe | 12.3 Dämmstoffe aus Künstlichen Mineralfasern (KMF) | 12.3 Alle Dämmstoffe aus Mineralwolle | 12.3 RAL-Gütezeichen „Erzeugnisse aus Mineralwolle“ | 12.3 RAL-Gütezeichen | TD/ | X
330 350 360 | 335 336 354 364 |  | Dämmstofffilz |  | Trennwandfilz TF1 040 DUO | Superglass |  |  |  | ≤ 100 µg/m³ | ≤ 60 µg/m³ | 12. Dämmstoffe | 12.3 Dämmstoffe aus Künstlichen Mineralfasern (KMF) | 12.3 Alle Dämmstoffe aus Mineralwolle | 12.3 RAL-Gütezeichen „Erzeugnisse aus Mineralwolle“ | 12.3 RAL-Gütezeichen | TD/ | X
330 350 360 | 335 336 354 364 |  | Dämmstofffilz |  | Wärmedämmfilz WF2 035 | Superglass |  |  |  | ≤ 100 µg/m³ | ≤ 60 µg/m³ | 12. Dämmstoffe | 12.3 Dämmstoffe aus Künstlichen Mineralfasern (KMF) | 12.3 Alle Dämmstoffe aus Mineralwolle | 12.3 RAL-Gütezeichen „Erzeugnisse aus Mineralwolle“ | 12.3 RAL-Gütezeichen | TD/ | X
330 350 360 | 335 336 354 364 |  | Dämmstoffplatte |  | Fassadendämmplatte FP4 V 032 | Superglass |  |  |  | ≤ 100 µg/m³ | ≤ 60 µg/m³ | 12. Dämmstoffe | 12.3 Dämmstoffe aus Künstlichen Mineralfasern (KMF) | 12.3 Alle Dämmstoffe aus Mineralwolle | 12.3 RAL-Gütezeichen „Erzeugnisse aus Mineralwolle“ | 12.3 RAL-Gütezeichen | TD/ | X
330 350 360 | 335 336 354 364 |  | Dämmstoffplatte |  | Fassadendämmplatte FP2 V 035 | Superglass |  |  |  | ≤ 100 µg/m³ | ≤ 60 µg/m³ | 12. Dämmstoffe | 12.3 Dämmstoffe aus Künstlichen Mineralfasern (KMF) | 12.3 Alle Dämmstoffe aus Mineralwolle | 12.3 RAL-Gütezeichen „Erzeugnisse aus Mineralwolle“ | 12.3 RAL-Gütezeichen | TD/ | X
330 350 360 | 335 336 354 364 |  | Dämmstoffplatte |  | Kerndämmplatte KD4 V 032 | Superglass |  |  |  | ≤ 100 µg/m³ | ≤ 60 µg/m³ | 12. Dämmstoffe | 12.3 Dämmstoffe aus Künstlichen Mineralfasern (KMF) | 12.3 Alle Dämmstoffe aus Mineralwolle | 12.3 RAL-Gütezeichen „Erzeugnisse aus Mineralwolle“ | 12.3 RAL-Gütezeichen | TD/ | X
330 350 360 | 335 336 354 364 |  | Dämmstoffplatte |  | Kerndämmplatte KD2 V 035 | Superglass |  |  |  | ≤ 100 µg/m³ | ≤ 60 µg/m³ | 12. Dämmstoffe | 12.3 Dämmstoffe aus Künstlichen Mineralfasern (KMF) | 12.3 Alle Dämmstoffe aus Mineralwolle | 12.3 RAL-Gütezeichen „Erzeugnisse aus Mineralwolle“ | 12.3 RAL-Gütezeichen | TD/ | X
330 350 360 | 335 336 354 364 |  | Dämmstoffplatte |  | Trennwandplatte TW1 040 | Superglass |  |  |  | ≤ 100 µg/m³ | ≤ 60 µg/m³ | 12. Dämmstoffe | 12.3 Dämmstoffe aus Künstlichen Mineralfasern (KMF) | 12.3 Alle Dämmstoffe aus Mineralwolle | 12.3 RAL-Gütezeichen „Erzeugnisse aus Mineralwolle“ | 12.3 RAL-Gütezeichen | TD/ | X
330 350 360 | 335 336 354 364 |  | Dämmstoffplatte |  | Akustic HWP 2 | Superglass |  |  |  | ≤ 100 µg/m³ | ≤ 60 µg/m³ | 12. Dämmstoffe | 12.3 Dämmstoffe aus Künstlichen Mineralfasern (KMF) | 12.3 Alle Dämmstoffe aus Mineralwolle | 12.3 RAL-Gütezeichen „Erzeugnisse aus Mineralwolle“ | 12.3 RAL-Gütezeichen | TD/ | X
330 350 360 | 335 336 354 364 |  | Dämmstoffplatte |  | Akustikplatte AP2 V 035 | Superglass |  |  |  | ≤ 100 µg/m³ | ≤ 60 µg/m³ | 12. Dämmstoffe | 12.3 Dämmstoffe aus Künstlichen Mineralfasern (KMF) | 12.3 Alle Dämmstoffe aus Mineralwolle | 12.3 RAL-Gütezeichen „Erzeugnisse aus Mineralwolle“ | 12.3 RAL-Gütezeichen | TD/ | X
330 350 360 | 335 336 354 364 |  | Dämmstoffplatte |  | Trittschalldämmplatte TS 032 | Superglass |  |  |  | ≤ 100 µg/m³ | ≤ 60 µg/m³ | 12. Dämmstoffe | 12.3 Dämmstoffe aus Künstlichen Mineralfasern (KMF) | 12.3 Alle Dämmstoffe aus Mineralwolle | 12.3 RAL-Gütezeichen „Erzeugnisse aus Mineralwolle“ | 12.3 RAL-Gütezeichen | TD/ | X
330 350 360 | 335 336 354 364 |  | Dämmstoffplatte |  | Kassettendämmplatte KP 035 | Superglass |  |  |  | ≤ 100 µg/m³ | ≤ 60 µg/m³ | 12. Dämmstoffe | 12.3 Dämmstoffe aus Künstlichen Mineralfasern (KMF) | 12.3 Alle Dämmstoffe aus Mineralwolle | 12.3 RAL-Gütezeichen „Erzeugnisse aus Mineralwolle“ | 12.3 RAL-Gütezeichen | TD/ | X
330 350 360 | 335 336 354 364 |  | Dämmstoffplatte |  | Kassettendämmplatte KP 040 | Superglass |  |  |  | ≤ 100 µg/m³ | ≤ 60 µg/m³ | 12. Dämmstoffe | 12.3 Dämmstoffe aus Künstlichen Mineralfasern (KMF) | 12.3 Alle Dämmstoffe aus Mineralwolle | 12.3 RAL-Gütezeichen „Erzeugnisse aus Mineralwolle“ | 12.3 RAL-Gütezeichen | TD/ | X
330 350 360 | 335 336 354 364 |  | Dämmstoffplatte |  | Dachbodendämmplatte Topdec Loft 035 | Superglass |  |  |  | ≤ 100 µg/m³ | ≤ 60 µg/m³ | 12. Dämmstoffe | 12.3 Dämmstoffe aus Künstlichen Mineralfasern (KMF) | 12.3 Alle Dämmstoffe aus Mineralwolle | 12.3 RAL-Gütezeichen „Erzeugnisse aus Mineralwolle“ | 12.3 RAL-Gütezeichen | TD/ | X
330 350 360 | 335 336 354 364 |  | Dämmstoffplatte |  | Deckendämmplatte Topdec DP3 035 | Superglass |  |  |  | ≤ 100 µg/m³ | ≤ 60 µg/m³ | 12. Dämmstoffe | 12.3 Dämmstoffe aus Künstlichen Mineralfasern (KMF) | 12.3 Alle Dämmstoffe aus Mineralwolle | 12.3 RAL-Gütezeichen „Erzeugnisse aus Mineralwolle“ | 12.3 RAL-Gütezeichen | TD/ | X
330 350 360 | 335 336 354 364 |  | Dämmstoffplatte |  | Flachdachdämmplatte FDP 1 | Superglass |  |  |  | QNG PREMIUM | QNG PREMIUM | 12. Dämmstoffe | 12.3 Dämmstoffe aus Künstlichen Mineralfasern (KMF) | 12.3 Alle Dämmstoffe aus Mineralwolle | 12.3 RAL-Gütezeichen „Erzeugnisse aus Mineralwolle“ | 12.3 RAL-Gütezeichen | TD/ | X
330 350 360 | 335 336 354 364 |  | Dämmstoffplatte |  | Mineral Plus KP 034 | Knauf Insulation |  |  |  | ≤ 100 µg/m³ | ≤ 60 µg/m³ | 12. Dämmstoffe | 12.3 Dämmstoffe aus Künstlichen Mineralfasern (KMF) | 12.3 Alle Dämmstoffe aus Mineralwolle | 12.3 RAL-Gütezeichen „Erzeugnisse aus Mineralwolle“ | 12.3 RAL-Gütezeichen | TD/ | X
330 350 360 | 335 336 354 364 |  | Dämmstoffplatte |  | Mineral Plus HB 034 | Knauf Insulation |  |  |  | ≤ 100 µg/m³ | ≤ 60 µg/m³ | 12. Dämmstoffe | 12.3 Dämmstoffe aus Künstlichen Mineralfasern (KMF) | 12.3 Alle Dämmstoffe aus Mineralwolle | 12.3 RAL-Gütezeichen „Erzeugnisse aus Mineralwolle“ | 12.3 RAL-Gütezeichen | TD/ | X
330 350 360 | 335 336 354 364 |  | Dämmstoffplatte |  | Ultimate HBF 034 | Isover |  |  |  | ≤ 100 µg/m³ | ≤ 60 µg/m³ | 12. Dämmstoffe | 12.3 Dämmstoffe aus Künstlichen Mineralfasern (KMF) | 12.3 Alle Dämmstoffe aus Mineralwolle | 12.3 RAL-Gütezeichen „Erzeugnisse aus Mineralwolle“ | 12.3 RAL-Gütezeichen | TD/ EPD/ | X | [6 empty] | X
330 350 360 | 335 336 354 364 |  | Dämmstoffplatte |  | Ultimate HBF 039 | Isover |  |  |  | ≤ 100 µg/m³ | ≤ 60 µg/m³ | 12. Dämmstoffe | 12.3 Dämmstoffe aus Künstlichen Mineralfasern (KMF) | 12.3 Alle Dämmstoffe aus Mineralwolle | 12.3 RAL-Gütezeichen „Erzeugnisse aus Mineralwolle“ | 12.3 RAL-Gütezeichen | TD/ EPD/ | X | [6 empty] | X
330 350 360 | 335 336 354 364 |  | Dämmstoffplatte |  | Ultimate TF 039 | Isover |  |  |  | ≤ 100 µg/m³ | ≤ 60 µg/m³ | 12. Dämmstoffe | 12.3 Dämmstoffe aus Künstlichen Mineralfasern (KMF) | 12.3 Alle Dämmstoffe aus Mineralwolle | 12.3 RAL-Gütezeichen „Erzeugnisse aus Mineralwolle“ | 12.3 RAL-Gütezeichen | TD/ EPD/ | X | [6 empty] | X
330 350 360 | 335 336 354 364 |  | Dämmstoffplatte |  | Ultimate UF 034 | Isover |  |  |  | ≤ 100 µg/m³ | ≤ 60 µg/m³ | 12. Dämmstoffe | 12.3 Dämmstoffe aus Künstlichen Mineralfasern (KMF) | 12.3 Alle Dämmstoffe aus Mineralwolle | 12.3 RAL-Gütezeichen „Erzeugnisse aus Mineralwolle“ | 12.3 RAL-Gütezeichen | TD/ EPD/ | X | [6 empty] | X
330 350 360 | 335 336 354 364 |  | Dämmstoffplatte |  | Ultimate UKF 034 | Isover |  |  |  | ≤ 100 µg/m³ | ≤ 60 µg/m³ | 12. Dämmstoffe | 12.3 Dämmstoffe aus Künstlichen Mineralfasern (KMF) | 12.3 Alle Dämmstoffe aus Mineralwolle | 12.3 RAL-Gütezeichen „Erzeugnisse aus Mineralwolle“ | 12.3 RAL-Gütezeichen | TD/ EPD/ | X | [6 empty] | X
330 350 360 | 335 336 354 364 |  | Dämmstoffplatte |  | Ultimate WF 034 | Isover |  |  |  | ≤ 100 µg/m³ | ≤ 60 µg/m³ | 12. Dämmstoffe | 12.3 Dämmstoffe aus Künstlichen Mineralfasern (KMF) | 12.3 Alle Dämmstoffe aus Mineralwolle | 12.3 RAL-Gütezeichen „Erzeugnisse aus Mineralwolle“ | 12.3 RAL-Gütezeichen | TD/ EPD/ | X | [6 empty] | X
330 350 360 | 335 336 354 364 |  | Dämmstoffplatte |  | Ultimate ZKF 031 | Isover |  |  |  | ≤ 100 µg/m³ | ≤ 60 µg/m³ | 12. Dämmstoffe | 12.3 Dämmstoffe aus Künstlichen Mineralfasern (KMF) | 12.3 Alle Dämmstoffe aus Mineralwolle | 12.3 RAL-Gütezeichen „Erzeugnisse aus Mineralwolle“ | 12.3 RAL-Gütezeichen | TD/ EPD/ | X | [6 empty] | X
330 350 360 | 335 336 354 364 |  | Estrich-Dämmplatte |  | Akustic EP 1 | Isover |  |  |  | ≤ 100 µg/m³ | ≤ 60 µg/m³ | 12. Dämmstoffe | 12.3 Dämmstoffe aus Künstlichen Mineralfasern (KMF) | 12.3 Alle Dämmstoffe aus Mineralwolle | 12.3 RAL-Gütezeichen „Erzeugnisse aus Mineralwolle“ | 12.3 RAL-Gütezeichen | TD/ | X
330 350 360 | 335 336 354 364 |  | Estrich-Dämmplatte |  | Akustic EP 2 | Isover |  |  |  | ≤ 100 µg/m³ | ≤ 60 µg/m³ | 12. Dämmstoffe | 12.3 Dämmstoffe aus Künstlichen Mineralfasern (KMF) | 12.3 Alle Dämmstoffe aus Mineralwolle | 12.3 RAL-Gütezeichen „Erzeugnisse aus Mineralwolle“ | 12.3 RAL-Gütezeichen | TD/ | X
330 350 360 | 335 336 354 364 |  | Estrich-Dämmplatte |  | Akustic EP 3 | Isover |  |  |  | ≤ 100 µg/m³ | ≤ 60 µg/m³ | 12. Dämmstoffe | 12.3 Dämmstoffe aus Künstlichen Mineralfasern (KMF) | 12.3 Alle Dämmstoffe aus Mineralwolle | 12.3 RAL-Gütezeichen „Erzeugnisse aus Mineralwolle“ | 12.3 RAL-Gütezeichen | TD/ | X
330 350 360 | 335 336 354 364 |  | Estrich-Dämmplatte |  | Akustic EP 5 | Isover |  |  |  | ≤ 100 µg/m³ | ≤ 60 µg/m³ | 12. Dämmstoffe | 12.3 Dämmstoffe aus Künstlichen Mineralfasern (KMF) | 12.3 Alle Dämmstoffe aus Mineralwolle | 12.3 RAL-Gütezeichen „Erzeugnisse aus Mineralwolle“ | 12.3 RAL-Gütezeichen | TD/ | X
330 350 360 | 335 336 354 364 |  | Steinwolle-Dämmplatten |  | Topdec DP 1 | Isover |  |  |  | ≤ 100 µg/m³ | ≤ 60 µg/m³ | 12. Dämmstoffe | 12.3 Dämmstoffe aus Künstlichen Mineralfasern (KMF) | 12.3 Alle Dämmstoffe aus Mineralwolle | 12.3 RAL-Gütezeichen „Erzeugnisse aus Mineralwolle“ | 12.3 RAL-Gütezeichen | TD/ EPD/ | X | [6 empty] | X
330 350 360 | 335 336 354 364 |  | Steinwolle-Dämmplatten |  | Topdec DP 3 | Isover |  |  |  | ≤ 100 µg/m³ | ≤ 60 µg/m³ | 12. Dämmstoffe | 12.3 Dämmstoffe aus Künstlichen Mineralfasern (KMF) | 12.3 Alle Dämmstoffe aus Mineralwolle | 12.3 RAL-Gütezeichen „Erzeugnisse aus Mineralwolle“ | 12.3 RAL-Gütezeichen | TD/ EPD/ | X | [6 empty] | X
330 350 360 | 335 336 354 364 |  | Steinwolle-Dämmplatten |  | Topdec Hardline | Isover |  |  |  | ≤ 100 µg/m³ | ≤ 60 µg/m³ | 12. Dämmstoffe | 12.3 Dämmstoffe aus Künstlichen Mineralfasern (KMF) | 12.3 Alle Dämmstoffe aus Mineralwolle | 12.3 RAL-Gütezeichen „Erzeugnisse aus Mineralwolle“ | 12.3 RAL-Gütezeichen | TD/ EPD/ | X | [6 empty] | X
330 350 360 | 335 336 354 364 |  | Steinwolle-Dämmplatten |  | Topdec Loft | Isover |  |  |  | ≤ 100 µg/m³ | ≤ 60 µg/m³ | 12. Dämmstoffe | 12.3 Dämmstoffe aus Künstlichen Mineralfasern (KMF) | 12.3 Alle Dämmstoffe aus Mineralwolle | 12.3 RAL-Gütezeichen „Erzeugnisse aus Mineralwolle“ | 12.3 RAL-Gütezeichen | TD/ EPD/ | X | [6 empty] | X
330 350 360 | 335 336 354 364 |  | Steinwolle-Dämmplatten |  | Topdec Smartline | Isover |  |  |  | ≤ 100 µg/m³ | ≤ 60 µg/m³ | 12. Dämmstoffe | 12.3 Dämmstoffe aus Künstlichen Mineralfasern (KMF) | 12.3 Alle Dämmstoffe aus Mineralwolle | 12.3 RAL-Gütezeichen „Erzeugnisse aus Mineralwolle“ | 12.3 RAL-Gütezeichen | TD/ EPD/ | X | [6 empty] | X
330 350 360 | 335 336 354 364 |  | Steinwolle-Dämmplatten |  | Topdec Universal | Isover |  |  |  | ≤ 100 µg/m³ | ≤ 60 µg/m³ | 12. Dämmstoffe | 12.3 Dämmstoffe aus Künstlichen Mineralfasern (KMF) | 12.3 Alle Dämmstoffe aus Mineralwolle | 12.3 RAL-Gütezeichen „Erzeugnisse aus Mineralwolle“ | 12.3 RAL-Gütezeichen | TD/ EPD/ | X | [6 empty] | X
330 350 360 | 335 336 354 364 |  | Steinwolle-Dämmplatten |  | CGL 20cy Kellerdeckendämmplatte | Paroc OY AB |  |  |  | keine Angabe | keine Angabe | 12. Dämmstoffe | 12.3 Dämmstoffe aus Künstlichen Mineralfasern (KMF) | 12.3 Alle Dämmstoffe aus Mineralwolle | 12.3 RAL-Gütezeichen „Erzeugnisse aus Mineralwolle“ | 12.3 RAL-Gütezeichen | TD/ Prüfzertifikat/ EPD/ | X |  |  | X |  |  |  | X
330 350 360 | 335 336 354 364 |  | Steinwolle-Dämmplatten |  | CGS 1tt Kellerdeckendämmplatte | Paroc OY AB |  |  |  | keine Angabe | keine Angabe | 12. Dämmstoffe | 12.3 Dämmstoffe aus Künstlichen Mineralfasern (KMF) | 12.3 Alle Dämmstoffe aus Mineralwolle | 12.3 RAL-Gütezeichen „Erzeugnisse aus Mineralwolle“ | 12.3 RAL-Gütezeichen | TD/ Prüfzertifikat/ EPD/ | X |  |  | X |  |  |  | X
330 350 360 | 335 336 354 364 |  | Steinwolle-Dämmplatten |  | Robust 038 Flachdach-Dämmplatte | Paroc OY AB |  |  |  | keine Angabe | keine Angabe | 12. Dämmstoffe | 12.3 Dämmstoffe aus Künstlichen Mineralfasern (KMF) | 12.3 Alle Dämmstoffe aus Mineralwolle | 12.3 RAL-Gütezeichen „Erzeugnisse aus Mineralwolle“ | 12.3 RAL-Gütezeichen | TD/ Prüfzertifikat/ | X |  |  | X
330 350 360 | 335 336 354 364 |  | Steinwolle-Dämmplatten |  | Solid Steinwolle-Klemmplatte | Paroc OY AB |  |  |  | keine Angabe | keine Angabe | 12. Dämmstoffe | 12.3 Dämmstoffe aus Künstlichen Mineralfasern (KMF) | 12.3 Alle Dämmstoffe aus Mineralwolle | 12.3 RAL-Gütezeichen „Erzeugnisse aus Mineralwolle“ | 12.3 RAL-Gütezeichen | TD/ Prüfzertifikat/ | X |  |  | X
330 350 360 | 335 336 354 364 |  | Steinwolle-Dämmplatten |  | Ultra Plus Steinwolle Dämmplatte | Paroc OY AB |  |  |  | keine Angabe | keine Angabe | 12. Dämmstoffe | 12.3 Dämmstoffe aus Künstlichen Mineralfasern (KMF) | 12.3 Alle Dämmstoffe aus Mineralwolle | 12.3 RAL-Gütezeichen „Erzeugnisse aus Mineralwolle“ | 12.3 RAL-Gütezeichen | TD/ Prüfzertifikat/ | X |  |  | X
330 350 360 | 335 336 354 364 |  | Steinwolle-Dämmplatten |  | WAS 35 Fassadendämmplatte | Paroc OY AB |  |  |  | keine Angabe | keine Angabe | 12. Dämmstoffe | 12.3 Dämmstoffe aus Künstlichen Mineralfasern (KMF) | 12.3 Alle Dämmstoffe aus Mineralwolle | 12.3 RAL-Gütezeichen „Erzeugnisse aus Mineralwolle“ | 12.3 RAL-Gütezeichen | TD/ Prüfzertifikat/ EPD/ | X |  |  | X |  |  |  | X
330 350 360 | 335 336 354 364 |  | Steinwolle-Dämmplatten |  | WAS 50 Fassadendämmplatte | Paroc OY AB |  |  |  | keine Angabe | keine Angabe | 12. Dämmstoffe | 12.3 Dämmstoffe aus Künstlichen Mineralfasern (KMF) | 12.3 Alle Dämmstoffe aus Mineralwolle | 12.3 RAL-Gütezeichen „Erzeugnisse aus Mineralwolle“ | 12.3 RAL-Gütezeichen | TD/ Prüfzertifikat/ EPD/ | X |  |  | X |  |  |  | X
330 350 360 | 335 336 354 364 |  | Zwischensparren-Dämmrolle |  | UNIFIT TI 132 U | Knauf Insulation |  |  |  | ≤ 100 µg/m³ | ≤ 60 µg/m³ | 12. Dämmstoffe | 12.3 Dämmstoffe aus Künstlichen Mineralfasern (KMF) | 12.3 Alle Dämmstoffe aus Mineralwolle | 12.3 RAL-Gütezeichen „Erzeugnisse aus Mineralwolle“ | 12.3 RAL-Gütezeichen | TD/ | X
330 350 360 | 335 336 354 364 |  | Feuerschutz-Dämmplatte |  | Feuerschutz-Dämmplatte DPF-40 | Knauf Insulation |  |  |  | ≤ 100 µg/m³ | ≤ 60 µg/m³ | 12. Dämmstoffe | 12.3 Dämmstoffe aus Künstlichen Mineralfasern (KMF) | 12.3 Alle Dämmstoffe aus Mineralwolle | 12.3 RAL-Gütezeichen „Erzeugnisse aus Mineralwolle“ | 12.3 RAL-Gütezeichen | TD/ | X
330 350 360 | 335 336 354 364 |  | Brandabschottung und Wärmedämmung für Rohrleitungen |  | duotec Brandabschottung/ Wärmeisolierung | Steinbacher |  |  |  | QNG PREMIUM | QNG PREMIUM | 12. Dämmstoffe | 12.3 Dämmstoffe aus Künstlichen Mineralfasern (KMF) | 12.3 Alle Dämmstoffe aus Mineralwolle | 12.3 RAL-Gütezeichen „Erzeugnisse aus Mineralwolle“ | 12.3 RAL-Gütezeichen | TD/ Herstellererklärung/ | X |  | X
330 350 360 | 335 336 354 364 |  | Rohrschalen aus Steinwolle |  | steinwool Isolierschale Alu | Steinbacher |  |  |  | QNG PREMIUM | QNG PREMIUM | 12. Dämmstoffe | 12.3 Dämmstoffe aus Künstlichen Mineralfasern (KMF) | 12.3 Alle Dämmstoffe aus Mineralwolle | 12.3 RAL-Gütezeichen „Erzeugnisse aus Mineralwolle“ | 12.3 RAL-Gütezeichen | TD/ Herstellererklärung/ | X |  | X
330 350 360 | 335 336 354 364 |  | Glaswolle |  | Spannfilz SF 32 | ProBau |  |  |  | ≤ 100 µg/m³ | ≤ 60 µg/m³ | 12. Dämmstoffe | 12.3 Dämmstoffe aus Künstlichen Mineralfasern (KMF) | 12.3 Alle Dämmstoffe aus Mineralwolle | 12.3 RAL-Gütezeichen „Erzeugnisse aus Mineralwolle“ | 12.3 RAL-Gütezeichen | TD/ | X
330 350 360 | 335 336 354 364 |  | Glaswolle |  | Spannfilz SF 35 | ProBau |  |  |  | ≤ 100 µg/m³ | ≤ 60 µg/m³ | 12. Dämmstoffe | 12.3 Dämmstoffe aus Künstlichen Mineralfasern (KMF) | 12.3 Alle Dämmstoffe aus Mineralwolle | 12.3 RAL-Gütezeichen „Erzeugnisse aus Mineralwolle“ | 12.3 RAL-Gütezeichen | TD/ | X
330 350 360 | 335 336 354 364 |  | Glaswolle |  | Trennwandplatte TWP 1 | ProBau |  |  |  | ≤ 100 µg/m³ | ≤ 60 µg/m³ | 12. Dämmstoffe | 12.3 Dämmstoffe aus Künstlichen Mineralfasern (KMF) | 12.3 Alle Dämmstoffe aus Mineralwolle | 12.3 RAL-Gütezeichen „Erzeugnisse aus Mineralwolle“ | 12.3 RAL-Gütezeichen | TD/ | X
330 350 360 | 335 336 354 364 |  | Glaswolle |  | Untersparrenfilz USF 35 PLUS | ProBau |  |  |  | ≤ 100 µg/m³ | ≤ 60 µg/m³ | 12. Dämmstoffe | 12.3 Dämmstoffe aus Künstlichen Mineralfasern (KMF) | 12.3 Alle Dämmstoffe aus Mineralwolle | 12.3 RAL-Gütezeichen „Erzeugnisse aus Mineralwolle“ | 12.3 RAL-Gütezeichen | TD/ | X
330 350 360 | 335 336 354 364 |  | Glaswolle |  | Metac UF-035 | Isover |  |  |  | ≤ 100 µg/m³ | ≤ 60 µg/m³ | 12. Dämmstoffe | 12.3 Dämmstoffe aus Künstlichen Mineralfasern (KMF) | 12.3 Alle Dämmstoffe aus Mineralwolle | 12.3 RAL-Gütezeichen „Erzeugnisse aus Mineralwolle“ | 12.3 RAL-Gütezeichen | TD/ Prüfzertifikat/ | X |  |  | X
360 | 361 |  | Zwischensparrendämmung |  | STEICOflex | Steico |  |  |  | <0,005 μg/m3 | ohne formaldehydhaltige Klebstoffe | 12. Dämmstoffe | 12.4 Dämmstoffe aus natürlichen/ nachwachsenden Rohstoffen (Holzfasern, Holzwolle, Zellulose, Hanf, Jute, Schafwolle etc.): Dämmung von Wand, Decke, Boden (Estrich) | 12.4 Gefährliche Stoffe / SVHC: Borverbindungen / Biozide | 12.4 - Reproduktionstoxische Borverbindungen ≤ 0,10 % - Deklaration biozider Wirkstoffe | 12.4 TD, Herstellererklärung zu Inhaltsstoffen | TD/ Herstellererklärung/ EPD/ | X |  | X |  |  |  |  | X
350 | 353 |  | Unterdeckplatte |  | STEICOuniversal | Steico |  |  |  | QNG PREMIUM | QNG PREMIUM | 12. Dämmstoffe | 12.4 Dämmstoffe aus natürlichen/ nachwachsenden Rohstoffen (Holzfasern, Holzwolle, Zellulose, Hanf, Jute, Schafwolle etc.): Dämmung von Wand, Decke, Boden (Estrich) | 12.4 Gefährliche Stoffe / SVHC: Borverbindungen / Biozide | 12.4 - Reproduktionstoxische Borverbindungen ≤ 0,10 % - Deklaration biozider Wirkstoffe | 12.4 TD, Herstellererklärung zu Inhaltsstoffen | TD/ Herstellererklärung/ EPD/ | X |  | X |  |  |  |  | X
330 350 360 | 335 353 361 |  | Holzfaserdämmplatte |  | STEICOisorel | Steico |  |  |  | QNG PREMIUM | QNG PREMIUM | 12. Dämmstoffe | 12.4 Dämmstoffe aus natürlichen/ nachwachsenden Rohstoffen (Holzfasern, Holzwolle, Zellulose, Hanf, Jute, Schafwolle etc.): Dämmung von Wand, Decke, Boden (Estrich) | 12.4 Gefährliche Stoffe / SVHC: Borverbindungen / Biozide | 12.4 - Reproduktionstoxische Borverbindungen ≤ 0,10 % - Deklaration biozider Wirkstoffe | 12.4 TD, Herstellererklärung zu Inhaltsstoffen | TD/ Herstellererklärung/ EPD/ | X |  | X |  |  |  |  | X
330 350 360 | 335 353 361 |  | Aufdachdämmung |  | STEICOuniversal dry | Steico |  |  |  | QNG PREMIUM | QNG PREMIUM | 12. Dämmstoffe | 12.4 Dämmstoffe aus natürlichen/ nachwachsenden Rohstoffen (Holzfasern, Holzwolle, Zellulose, Hanf, Jute, Schafwolle etc.): Dämmung von Wand, Decke, Boden (Estrich) | 12.4 Gefährliche Stoffe / SVHC: Borverbindungen / Biozide | 12.4 - Reproduktionstoxische Borverbindungen ≤ 0,10 % - Deklaration biozider Wirkstoffe | 12.4 TD, Herstellererklärung zu Inhaltsstoffen | TD/ Herstellererklärung/ Prüfzertifikat/ EPD/ | X |  | X | X |  |  |  | X
330 350 360 | 335 353 361 |  | Putzträgerplatte |  | Sto-Weichfaserplatte | Sto |  |  |  | QNG PREMIUM | QNG PREMIUM | 12. Dämmstoffe | 12.4 Dämmstoffe aus natürlichen/ nachwachsenden Rohstoffen (Holzfasern, Holzwolle, Zellulose, Hanf, Jute, Schafwolle etc.): Dämmung von Wand, Decke, Boden (Estrich) | 12.4 Gefährliche Stoffe / SVHC: Borverbindungen / Biozide | 12.4 - Reproduktionstoxische Borverbindungen ≤ 0,10 % - Deklaration biozider Wirkstoffe | 12.4 TD, Herstellererklärung zu Inhaltsstoffen | SDB/ Herstellererklärung/ EPD/ |  | X | X |  |  |  |  | X
330 350 360 | 335 353 361 |  | Holzfaserdämmplatte |  | best wood FLEX 50 | Best wood Schneider |  |  |  | ≤ 3,0 mg/m³ | ≤ 0,03 mg/m³ | 12. Dämmstoffe | 12.4 Dämmstoffe aus natürlichen/ nachwachsenden Rohstoffen (Holzfasern, Holzwolle, Zellulose, Hanf, Jute, Schafwolle etc.): Dämmung von Wand, Decke, Boden (Estrich) | 12.4 Gefährliche Stoffe / SVHC: Borverbindungen / Biozide | 12.4 - Reproduktionstoxische Borverbindungen ≤ 0,10 % - Deklaration biozider Wirkstoffe | 12.4 TD, Herstellererklärung zu Inhaltsstoffen | TD/ Herstellererklärung/ EPD/ | X |  | X |  |  |  |  | X
330 350 360 | 335 353 361 |  | Einblasdämmung |  | best wood FIBRE | Best wood Schneider |  |  |  | QNG PREMIUM | QNG PREMIUM | 12. Dämmstoffe | 12.4 Dämmstoffe aus natürlichen/ nachwachsenden Rohstoffen (Holzfasern, Holzwolle, Zellulose, Hanf, Jute, Schafwolle etc.): Dämmung von Wand, Decke, Boden (Estrich) | 12.4 Gefährliche Stoffe / SVHC: Borverbindungen / Biozide | 12.4 - Reproduktionstoxische Borverbindungen ≤ 0,10 % - Deklaration biozider Wirkstoffe | 12.4 TD, Herstellererklärung zu Inhaltsstoffen | TD/ Herstellererklärung/ EPD/ | X |  | X |  |  |  |  | X
330 | 335 |  | Holzfaserdämmplatte |  | best wood MUTITHERM 140 | Best wood Schneider |  |  |  | < 1 μg/m³ | Klebsystem enthält kein Formaldehyd | 12. Dämmstoffe | 12.4 Dämmstoffe aus natürlichen/ nachwachsenden Rohstoffen (Holzfasern, Holzwolle, Zellulose, Hanf, Jute, Schafwolle etc.): Dämmung von Wand, Decke, Boden (Estrich) | 12.4 Gefährliche Stoffe / SVHC: Borverbindungen / Biozide | 12.4 - Reproduktionstoxische Borverbindungen ≤ 0,10 % - Deklaration biozider Wirkstoffe | 12.4 TD, Herstellererklärung zu Inhaltsstoffen | TD/ Herstellererklärung/ EPD/ | X |  | X |  |  |  |  | X
330 | 335 |  | Holzfaserdämmplatte |  | best wood MUTITHERM 110 | Best wood Schneider |  |  |  | < 1 μg/m³ | Klebsystem enthält kein Formaldehyd | 12. Dämmstoffe | 12.4 Dämmstoffe aus natürlichen/ nachwachsenden Rohstoffen (Holzfasern, Holzwolle, Zellulose, Hanf, Jute, Schafwolle etc.): Dämmung von Wand, Decke, Boden (Estrich) | 12.4 Gefährliche Stoffe / SVHC: Borverbindungen / Biozide | 12.4 - Reproduktionstoxische Borverbindungen ≤ 0,10 % - Deklaration biozider Wirkstoffe | 12.4 TD, Herstellererklärung zu Inhaltsstoffen | TD/ Herstellererklärung/ EPD/ | X |  | X |  |  |  |  | X
360 | 361 |  | Putzträgerplatte |  | best wood WALL 180 | Best wood Schneider |  |  |  | QNG PREMIUM | QNG PREMIUM | 12. Dämmstoffe | 12.4 Dämmstoffe aus natürlichen/ nachwachsenden Rohstoffen (Holzfasern, Holzwolle, Zellulose, Hanf, Jute, Schafwolle etc.): Dämmung von Wand, Decke, Boden (Estrich) | 12.4 Gefährliche Stoffe / SVHC: Borverbindungen / Biozide | 12.4 - Reproduktionstoxische Borverbindungen ≤ 0,10 % - Deklaration biozider Wirkstoffe | 12.4 TD, Herstellererklärung zu Inhaltsstoffen | TD/ Herstellererklärung/ EPD/ | X |  | X |  |  |  |  | X
360 | 361 |  | Putzträgerplatte |  | best wood WALL 140 | Best wood Schneider |  |  |  | QNG PREMIUM | QNG PREMIUM | 12. Dämmstoffe | 12.4 Dämmstoffe aus natürlichen/ nachwachsenden Rohstoffen (Holzfasern, Holzwolle, Zellulose, Hanf, Jute, Schafwolle etc.): Dämmung von Wand, Decke, Boden (Estrich) | 12.4 Gefährliche Stoffe / SVHC: Borverbindungen / Biozide | 12.4 - Reproduktionstoxische Borverbindungen ≤ 0,10 % - Deklaration biozider Wirkstoffe | 12.4 TD, Herstellererklärung zu Inhaltsstoffen | TD/ Herstellererklärung/ EPD/ | X |  | X |  |  |  |  | X
360 | 361 |  | Aufdachdämmung |  | best wood TOP 140 | Best wood Schneider |  |  |  | QNG PREMIUM | QNG PREMIUM | 12. Dämmstoffe | 12.4 Dämmstoffe aus natürlichen/ nachwachsenden Rohstoffen (Holzfasern, Holzwolle, Zellulose, Hanf, Jute, Schafwolle etc.): Dämmung von Wand, Decke, Boden (Estrich) | 12.4 Gefährliche Stoffe / SVHC: Borverbindungen / Biozide | 12.4 - Reproduktionstoxische Borverbindungen ≤ 0,10 % - Deklaration biozider Wirkstoffe | 12.4 TD, Herstellererklärung zu Inhaltsstoffen | TD/ Herstellererklärung/ EPD/ | X |  | X |  |  |  |  | X
360 | 361 |  | Aufdachdämmung |  | best wood TOP 160 | Best wood Schneider |  |  |  | QNG PREMIUM | QNG PREMIUM | 12. Dämmstoffe | 12.4 Dämmstoffe aus natürlichen/ nachwachsenden Rohstoffen (Holzfasern, Holzwolle, Zellulose, Hanf, Jute, Schafwolle etc.): Dämmung von Wand, Decke, Boden (Estrich) | 12.4 Gefährliche Stoffe / SVHC: Borverbindungen / Biozide | 12.4 - Reproduktionstoxische Borverbindungen ≤ 0,10 % - Deklaration biozider Wirkstoffe | 12.4 TD, Herstellererklärung zu Inhaltsstoffen | TD/ Herstellererklärung/ EPD/ | X |  | X |  |  |  |  | X
360 | 361 |  | Aufdachdämmung |  | best wood TOP 180 | Best wood Schneider |  |  |  | QNG PREMIUM | QNG PREMIUM | 12. Dämmstoffe | 12.4 Dämmstoffe aus natürlichen/ nachwachsenden Rohstoffen (Holzfasern, Holzwolle, Zellulose, Hanf, Jute, Schafwolle etc.): Dämmung von Wand, Decke, Boden (Estrich) | 12.4 Gefährliche Stoffe / SVHC: Borverbindungen / Biozide | 12.4 - Reproduktionstoxische Borverbindungen ≤ 0,10 % - Deklaration biozider Wirkstoffe | 12.4 TD, Herstellererklärung zu Inhaltsstoffen | TD/ Herstellererklärung/ EPD/ | X |  | X |  |  |  |  | X
330 350 360 | 335 353 361 |  | Holzfaserdämmplatte |  | STEICOprotect (Typ H / M) | Steico |  |  |  | QNG PREMIUM | QNG PREMIUM | 12. Dämmstoffe | 12.4 Dämmstoffe aus natürlichen/ nachwachsenden Rohstoffen (Holzfasern, Holzwolle, Zellulose, Hanf, Jute, Schafwolle etc.): Dämmung von Wand, Decke, Boden (Estrich) | 12.4 Gefährliche Stoffe / SVHC: Borverbindungen / Biozide | 12.4 - Reproduktionstoxische Borverbindungen ≤ 0,10 % - Deklaration biozider Wirkstoffe | 12.4 TD, Herstellererklärung zu Inhaltsstoffen | TD/ Herstellererklärung/ EPD/ | X |  | X |  |  |  |  | X
350 | 353 |  | Holzfaserdämmplatte |  | Pavatherm | Pavatex |  |  |  | < 1 μg/m³ | 0,013 mg/m3 | 12. Dämmstoffe | 12.4 Dämmstoffe aus natürlichen/ nachwachsenden Rohstoffen (Holzfasern, Holzwolle, Zellulose, Hanf, Jute, Schafwolle etc.): Dämmung von Wand, Decke, Boden (Estrich) | 12.4 Gefährliche Stoffe / SVHC: Borverbindungen / Biozide | 12.4 - Reproduktionstoxische Borverbindungen ≤ 0,10 % - Deklaration biozider Wirkstoffe | 12.4 TD, Herstellererklärung zu Inhaltsstoffen | TD/ SDB/ Prüfzertifikat/ EPD/ | X | X |  | X |  |  |  | X
350 | 353 |  | Holzfaserdämmplatte |  | STEICOtherm (SD) | Steico |  |  |  | <0,005 μg/m3 | ohne formaldehydhaltige Klebstoffe | 12. Dämmstoffe | 12.4 Dämmstoffe aus natürlichen/ nachwachsenden Rohstoffen (Holzfasern, Holzwolle, Zellulose, Hanf, Jute, Schafwolle etc.): Dämmung von Wand, Decke, Boden (Estrich) | 12.4 Gefährliche Stoffe / SVHC: Borverbindungen / Biozide | 12.4 - Reproduktionstoxische Borverbindungen ≤ 0,10 % - Deklaration biozider Wirkstoffe | 12.4 TD, Herstellererklärung zu Inhaltsstoffen | TD/ Herstellererklärung/ EPD/ | X |  | X |  |  |  |  | X
350 | 353 |  | Ausgleichsschüttung |  | SILIPERL | Knauf |  |  |  | keine Angabe | keine Angabe | 12. Dämmstoffe | 12.4 Dämmstoffe aus natürlichen/ nachwachsenden Rohstoffen (Holzfasern, Holzwolle, Zellulose, Hanf, Jute, Schafwolle etc.): Dämmung von Wand, Decke, Boden (Estrich) | 12.4 Gefährliche Stoffe / SVHC: Borverbindungen / Biozide | 12.4 - Reproduktionstoxische Borverbindungen ≤ 0,10 % - Deklaration biozider Wirkstoffe | 12.4 TD, Herstellererklärung zu Inhaltsstoffen | SDB/ Herstellererklärung/ |  | X | X
360 | 361 |  | Dämmstoffschüttung |  | NIVOPERL | Knauf |  |  |  | keine Angabe | keine Angabe | 12. Dämmstoffe | 12.4 Dämmstoffe aus natürlichen/ nachwachsenden Rohstoffen (Holzfasern, Holzwolle, Zellulose, Hanf, Jute, Schafwolle etc.): Dämmung von Wand, Decke, Boden (Estrich) | 12.4 Gefährliche Stoffe / SVHC: Borverbindungen / Biozide | 12.4 - Reproduktionstoxische Borverbindungen ≤ 0,10 % - Deklaration biozider Wirkstoffe | 12.4 TD, Herstellererklärung zu Inhaltsstoffen | TD/ SDB/ Herstellererklärung/ | X | X | X
350 | 353 |  | Dämmstoffschüttung |  | STAUBEX | Knauf |  |  |  | keine Angabe | keine Angabe | 12. Dämmstoffe | 12.4 Dämmstoffe aus natürlichen/ nachwachsenden Rohstoffen (Holzfasern, Holzwolle, Zellulose, Hanf, Jute, Schafwolle etc.): Dämmung von Wand, Decke, Boden (Estrich) | 12.4 Gefährliche Stoffe / SVHC: Borverbindungen / Biozide | 12.4 - Reproduktionstoxische Borverbindungen ≤ 0,10 % - Deklaration biozider Wirkstoffe | 12.4 TD, Herstellererklärung zu Inhaltsstoffen | SDB/ Herstellererklärung/ |  | X | X
350 | 353 |  | Unterdeckplatte |  | Isolair | Pavatex |  |  |  | keine Angabe | keine Angabe | 12. Dämmstoffe | 12.4 Dämmstoffe aus natürlichen/ nachwachsenden Rohstoffen (Holzfasern, Holzwolle, Zellulose, Hanf, Jute, Schafwolle etc.): Dämmung von Wand, Decke, Boden (Estrich) | 12.4 Gefährliche Stoffe / SVHC: Borverbindungen / Biozide | 12.4 - Reproduktionstoxische Borverbindungen ≤ 0,10 % - Deklaration biozider Wirkstoffe | 12.4 TD, Herstellererklärung zu Inhaltsstoffen | TD/ SDB/ Prüfzertifikat/ EPD/ | X | X |  | X |  |  |  | X
350 | 353 |  | Holzfaserdämmplatte |  | STEICObase | Steico |  |  |  | <0,005 μg/m3 | ohne formaldehydhaltige Klebstoffe | 12. Dämmstoffe | 12.4 Dämmstoffe aus natürlichen/ nachwachsenden Rohstoffen (Holzfasern, Holzwolle, Zellulose, Hanf, Jute, Schafwolle etc.): Dämmung von Wand, Decke, Boden (Estrich) | 12.4 Gefährliche Stoffe / SVHC: Borverbindungen / Biozide | 12.4 - Reproduktionstoxische Borverbindungen ≤ 0,10 % - Deklaration biozider Wirkstoffe | 12.4 TD, Herstellererklärung zu Inhaltsstoffen | SDB/ Herstellererklärung/ EPD/ |  | X | X |  |  |  |  | X
350 | 353 |  | Ausgleichsschüttung |  | STAUBEX PLUS | Knauf |  |  |  | keine Angabe | keine Angabe | 12. Dämmstoffe | 12.4 Dämmstoffe aus natürlichen/ nachwachsenden Rohstoffen (Holzfasern, Holzwolle, Zellulose, Hanf, Jute, Schafwolle etc.): Dämmung von Wand, Decke, Boden (Estrich) | 12.4 Gefährliche Stoffe / SVHC: Borverbindungen / Biozide | 12.4 - Reproduktionstoxische Borverbindungen ≤ 0,10 % - Deklaration biozider Wirkstoffe | 12.4 TD, Herstellererklärung zu Inhaltsstoffen | SDB/ Herstellererklärung/ |  | X | X
350 | 353 |  | Trockenschüttung |  | PA 50 | Knauf |  |  |  | keine Angabe | keine Angabe | 12. Dämmstoffe | 12.4 Dämmstoffe aus natürlichen/ nachwachsenden Rohstoffen (Holzfasern, Holzwolle, Zellulose, Hanf, Jute, Schafwolle etc.): Dämmung von Wand, Decke, Boden (Estrich) | 12.4 Gefährliche Stoffe / SVHC: Borverbindungen / Biozide | 12.4 - Reproduktionstoxische Borverbindungen ≤ 0,10 % - Deklaration biozider Wirkstoffe | 12.4 TD, Herstellererklärung zu Inhaltsstoffen | SDB/ |  | X
340 350 | 342 353 |  | Ausgleichs- & Hohlraumschüttung |  | CW 1000 | Cemwood |  |  |  | < 1 mg/m3 | < 100 µg/m3 | 12. Dämmstoffe | 12.4 Dämmstoffe aus natürlichen/ nachwachsenden Rohstoffen (Holzfasern, Holzwolle, Zellulose, Hanf, Jute, Schafwolle etc.): Dämmung von Wand, Decke, Boden (Estrich) | 12.4 Gefährliche Stoffe / SVHC: Borverbindungen / Biozide | 12.4 - Reproduktionstoxische Borverbindungen ≤ 0,10 % - Deklaration biozider Wirkstoffe | 12.4 TD, Herstellererklärung zu Inhaltsstoffen | TD/ SDB/ Herstellererklärung/ EPD/ | X | X | X |  |  |  |  | X
350 | 353 |  | Ausgleichsschüttung |  | CW 2000 | Cemwood |  |  |  | < 1 mg/m3 | < 100 µg/m3 | 12. Dämmstoffe | 12.4 Dämmstoffe aus natürlichen/ nachwachsenden Rohstoffen (Holzfasern, Holzwolle, Zellulose, Hanf, Jute, Schafwolle etc.): Dämmung von Wand, Decke, Boden (Estrich) | 12.4 Gefährliche Stoffe / SVHC: Borverbindungen / Biozide | 12.4 - Reproduktionstoxische Borverbindungen ≤ 0,10 % - Deklaration biozider Wirkstoffe | 12.4 TD, Herstellererklärung zu Inhaltsstoffen | TD/ SDB/ Herstellererklärung/ EPD/ | X | X | X |  |  |  |  | X
350 | 353 |  | Rohr-Höhenausgleichschüttung |  | TB 160 easy | Thermobound |  |  |  | keine Angabe | keine Angabe | 12. Dämmstoffe | 12.4 Dämmstoffe aus natürlichen/ nachwachsenden Rohstoffen (Holzfasern, Holzwolle, Zellulose, Hanf, Jute, Schafwolle etc.): Dämmung von Wand, Decke, Boden (Estrich) | 12.4 Gefährliche Stoffe / SVHC: Borverbindungen / Biozide | 12.4 - Reproduktionstoxische Borverbindungen ≤ 0,10 % - Deklaration biozider Wirkstoffe | 12.4 TD, Herstellererklärung zu Inhaltsstoffen | SDB/ |  | X
330 350 360 | 335 353 361 |  | Auffüllen von Schlitzen & Kanälen |  | TB 250 plan | Thermobound |  |  |  | keine Angabe | keine Angabe | 12. Dämmstoffe | 12.4 Dämmstoffe aus natürlichen/ nachwachsenden Rohstoffen (Holzfasern, Holzwolle, Zellulose, Hanf, Jute, Schafwolle etc.): Dämmung von Wand, Decke, Boden (Estrich) | 12.4 Gefährliche Stoffe / SVHC: Borverbindungen / Biozide | 12.4 - Reproduktionstoxische Borverbindungen ≤ 0,10 % - Deklaration biozider Wirkstoffe | 12.4 TD, Herstellererklärung zu Inhaltsstoffen | SDB/ |  | X
330 | 335 |  | EPS - Schüttung |  | TB 400 power | Thermobound |  |  |  | keine Angabe | keine Angabe | 12. Dämmstoffe | 12.4 Dämmstoffe aus natürlichen/ nachwachsenden Rohstoffen (Holzfasern, Holzwolle, Zellulose, Hanf, Jute, Schafwolle etc.): Dämmung von Wand, Decke, Boden (Estrich) | 12.4 Gefährliche Stoffe / SVHC: Borverbindungen / Biozide | 12.4 - Reproduktionstoxische Borverbindungen ≤ 0,10 % - Deklaration biozider Wirkstoffe | 12.4 TD, Herstellererklärung zu Inhaltsstoffen | SDB/ |  | X
350 | 353 |  | Dämmschüttung |  | ESTROPERL | Knauf |  |  |  | keine Angabe | keine Angabe | 12. Dämmstoffe | 12.4 Dämmstoffe aus natürlichen/ nachwachsenden Rohstoffen (Holzfasern, Holzwolle, Zellulose, Hanf, Jute, Schafwolle etc.): Dämmung von Wand, Decke, Boden (Estrich) | 12.4 Gefährliche Stoffe / SVHC: Borverbindungen / Biozide | 12.4 - Reproduktionstoxische Borverbindungen ≤ 0,10 % - Deklaration biozider Wirkstoffe | 12.4 TD, Herstellererklärung zu Inhaltsstoffen | TD/ SDB/ Herstellererklärung/ | X | X | X
330 | 335 |  | Putzträgerplatte |  | best wood ROOM 140 | Best wood Schneider |  |  |  | < 1 μg/m³ | Klebsystem enthält kein Formaldehyd | 12. Dämmstoffe | 12.4 Dämmstoffe aus natürlichen/ nachwachsenden Rohstoffen (Holzfasern, Holzwolle, Zellulose, Hanf, Jute, Schafwolle etc.): Dämmung von Wand, Decke, Boden (Estrich) | 12.4 Gefährliche Stoffe / SVHC: Borverbindungen / Biozide | 12.4 - Reproduktionstoxische Borverbindungen ≤ 0,10 % - Deklaration biozider Wirkstoffe | 12.4 TD, Herstellererklärung zu Inhaltsstoffen | TD/ Herstellererklärung/ EPD/ | X |  | X |  |  |  |  | X
360 | 361 |  | Fussbodendämmung |  | best wood FLOOR 220 | Best wood Schneider |  |  |  | < 1 μg/m³ | Klebsystem enthält kein Formaldehyd | 12. Dämmstoffe | 12.4 Dämmstoffe aus natürlichen/ nachwachsenden Rohstoffen (Holzfasern, Holzwolle, Zellulose, Hanf, Jute, Schafwolle etc.): Dämmung von Wand, Decke, Boden (Estrich) | 12.4 Gefährliche Stoffe / SVHC: Borverbindungen / Biozide | 12.4 - Reproduktionstoxische Borverbindungen ≤ 0,10 % - Deklaration biozider Wirkstoffe | 12.4 TD, Herstellererklärung zu Inhaltsstoffen | TD/ Herstellererklärung/ EPD/ | X |  | X |  |  |  |  | X
350 | 353 |  | Fussbodendämmung |  | best wood FLOOR 160 | Best wood Schneider |  |  |  | < 1 μg/m³ | Klebsystem enthält kein Formaldehyd | 12. Dämmstoffe | 12.4 Dämmstoffe aus natürlichen/ nachwachsenden Rohstoffen (Holzfasern, Holzwolle, Zellulose, Hanf, Jute, Schafwolle etc.): Dämmung von Wand, Decke, Boden (Estrich) | 12.4 Gefährliche Stoffe / SVHC: Borverbindungen / Biozide | 12.4 - Reproduktionstoxische Borverbindungen ≤ 0,10 % - Deklaration biozider Wirkstoffe | 12.4 TD, Herstellererklärung zu Inhaltsstoffen | TD/ Herstellererklärung/ EPD/ | X |  | X |  |  |  |  | X
350 | 353 |  | Wärmedämmung |  | Evolution | Isocell |  |  |  | ≤ 1,0 mg/m³ | ≤ 0,03 mg/m³ | 12. Dämmstoffe | 12.4 Dämmstoffe aus natürlichen/ nachwachsenden Rohstoffen (Holzfasern, Holzwolle, Zellulose, Hanf, Jute, Schafwolle etc.): Dämmung von Wand, Decke, Boden (Estrich) | 12.4 Gefährliche Stoffe / SVHC: Borverbindungen / Biozide | 12.4 - Reproduktionstoxische Borverbindungen ≤ 0,10 % - Deklaration biozider Wirkstoffe | 12.4 TD, Herstellererklärung zu Inhaltsstoffen | TD/ | X
350 | 353 |  | Unterdeckplatte |  | DHF | Egger Holzwerkstoffe GmbH |  |  |  | QNG PREMIUM | QNG PREMIUM | 12. Dämmstoffe | 12.4 Dämmstoffe aus natürlichen/ nachwachsenden Rohstoffen (Holzfasern, Holzwolle, Zellulose, Hanf, Jute, Schafwolle etc.): Dämmung von Wand, Decke, Boden (Estrich) | 12.4 Gefährliche Stoffe / SVHC: Borverbindungen / Biozide | 12.4 - Reproduktionstoxische Borverbindungen ≤ 0,10 % - Deklaration biozider Wirkstoffe | 12.4 TD, Herstellererklärung zu Inhaltsstoffen | Herstellererklärung/ EPD/ |  |  | X |  |  |  |  | X
360 | 361 |  | Schüttungen |  | MEHABIT | Meha Dämmstoff |  |  |  | < 1 mg/m3 | < 100 µg/m3 | 12. Dämmstoffe | 12.4 Dämmstoffe aus natürlichen/ nachwachsenden Rohstoffen (Holzfasern, Holzwolle, Zellulose, Hanf, Jute, Schafwolle etc.): Dämmung von Wand, Decke, Boden (Estrich) | 12.4 Gefährliche Stoffe / SVHC: Borverbindungen / Biozide | 12.4 - Reproduktionstoxische Borverbindungen ≤ 0,10 % - Deklaration biozider Wirkstoffe | 12.4 TD, Herstellererklärung zu Inhaltsstoffen | TD/ SDB/ Herstellererklärung/ | X | X | X
330 350 360 | 335 353 361 |  | Schüttungen |  | MEHASPORT | Meha Dämmstoff |  |  |  | < 1 mg/m3 | < 100 µg/m3 | 12. Dämmstoffe | 12.4 Dämmstoffe aus natürlichen/ nachwachsenden Rohstoffen (Holzfasern, Holzwolle, Zellulose, Hanf, Jute, Schafwolle etc.): Dämmung von Wand, Decke, Boden (Estrich) | 12.4 Gefährliche Stoffe / SVHC: Borverbindungen / Biozide | 12.4 - Reproduktionstoxische Borverbindungen ≤ 0,10 % - Deklaration biozider Wirkstoffe | 12.4 TD, Herstellererklärung zu Inhaltsstoffen | TD/ SDB/ Herstellererklärung/ | X | X | X
360 | 361 |  | Trittschalldämmung |  | Happy Step | Gutex |  |  |  | keine Angabe | 0,02 mg/m3 | 12. Dämmstoffe | 12.4 Dämmstoffe aus natürlichen/ nachwachsenden Rohstoffen (Holzfasern, Holzwolle, Zellulose, Hanf, Jute, Schafwolle etc.): Dämmung von Wand, Decke, Boden (Estrich) | 12.4 Gefährliche Stoffe / SVHC: Borverbindungen / Biozide | 12.4 - Reproduktionstoxische Borverbindungen ≤ 0,10 % - Deklaration biozider Wirkstoffe | 12.4 TD, Herstellererklärung zu Inhaltsstoffen | TD/ Prüfzertifikat/ EPD/ | X |  |  | X |  |  |  | X
330 350 360 | 335 353 361 |  | Unterdeckplatte |  | Multiplex-top | Gutex |  |  |  | keine Angabe | 0,02 mg/m3 | 12. Dämmstoffe | 12.4 Dämmstoffe aus natürlichen/ nachwachsenden Rohstoffen (Holzfasern, Holzwolle, Zellulose, Hanf, Jute, Schafwolle etc.): Dämmung von Wand, Decke, Boden (Estrich) | 12.4 Gefährliche Stoffe / SVHC: Borverbindungen / Biozide | 12.4 - Reproduktionstoxische Borverbindungen ≤ 0,10 % - Deklaration biozider Wirkstoffe | 12.4 TD, Herstellererklärung zu Inhaltsstoffen | TD/ Prüfzertifikat/ EPD/ | X |  |  | X |  |  |  | X
330 350 360 | 335 353 361 |  | Holzfaserdämmplatte |  | Multitherm | Gutex |  |  |  | keine Angabe | 0,02 mg/m3 | 12. Dämmstoffe | 12.4 Dämmstoffe aus natürlichen/ nachwachsenden Rohstoffen (Holzfasern, Holzwolle, Zellulose, Hanf, Jute, Schafwolle etc.): Dämmung von Wand, Decke, Boden (Estrich) | 12.4 Gefährliche Stoffe / SVHC: Borverbindungen / Biozide | 12.4 - Reproduktionstoxische Borverbindungen ≤ 0,10 % - Deklaration biozider Wirkstoffe | 12.4 TD, Herstellererklärung zu Inhaltsstoffen | TD/ Prüfzertifikat/ EPD/ | X |  |  | X |  |  |  | X
330 | 335 |  | Unterdeckplatte |  | Prefatop | Gutex |  |  |  | keine Angabe | 0,02 mg/m3 | 12. Dämmstoffe | 12.4 Dämmstoffe aus natürlichen/ nachwachsenden Rohstoffen (Holzfasern, Holzwolle, Zellulose, Hanf, Jute, Schafwolle etc.): Dämmung von Wand, Decke, Boden (Estrich) | 12.4 Gefährliche Stoffe / SVHC: Borverbindungen / Biozide | 12.4 - Reproduktionstoxische Borverbindungen ≤ 0,10 % - Deklaration biozider Wirkstoffe | 12.4 TD, Herstellererklärung zu Inhaltsstoffen | TD/ Prüfzertifikat/ EPD/ | X |  |  | X |  |  |  | X
330 350 360 | 335 353 361 |  | Holzfaserdämmplatte |  | Pyroresist wall | Gutex |  |  |  | keine Angabe | 0,02 mg/m3 | 12. Dämmstoffe | 12.4 Dämmstoffe aus natürlichen/ nachwachsenden Rohstoffen (Holzfasern, Holzwolle, Zellulose, Hanf, Jute, Schafwolle etc.): Dämmung von Wand, Decke, Boden (Estrich) | 12.4 Gefährliche Stoffe / SVHC: Borverbindungen / Biozide | 12.4 - Reproduktionstoxische Borverbindungen ≤ 0,10 % - Deklaration biozider Wirkstoffe | 12.4 TD, Herstellererklärung zu Inhaltsstoffen | TD/ Prüfzertifikat/ EPD/ | X |  |  | X |  |  |  | X
330 350 360 | 335 353 361 |  | Basisplatte |  | Standard-n | Gutex |  |  |  | keine Angabe | 0,02 mg/m3 | 12. Dämmstoffe | 12.4 Dämmstoffe aus natürlichen/ nachwachsenden Rohstoffen (Holzfasern, Holzwolle, Zellulose, Hanf, Jute, Schafwolle etc.): Dämmung von Wand, Decke, Boden (Estrich) | 12.4 Gefährliche Stoffe / SVHC: Borverbindungen / Biozide | 12.4 - Reproduktionstoxische Borverbindungen ≤ 0,10 % - Deklaration biozider Wirkstoffe | 12.4 TD, Herstellererklärung zu Inhaltsstoffen | TD/ Prüfzertifikat/ EPD/ | X |  |  | X |  |  |  | X
350 | 353 |  | Einblasdämmung |  | Thermofibre | Gutex |  |  |  | keine Angabe | 0,02 mg/m3 | 12. Dämmstoffe | 12.4 Dämmstoffe aus natürlichen/ nachwachsenden Rohstoffen (Holzfasern, Holzwolle, Zellulose, Hanf, Jute, Schafwolle etc.): Dämmung von Wand, Decke, Boden (Estrich) | 12.4 Gefährliche Stoffe / SVHC: Borverbindungen / Biozide | 12.4 - Reproduktionstoxische Borverbindungen ≤ 0,10 % - Deklaration biozider Wirkstoffe | 12.4 TD, Herstellererklärung zu Inhaltsstoffen | TD/ Prüfzertifikat/ EPD/ | X |  |  | X |  |  |  | X
330 350 360 | 335 353 361 |  | Holzfaserdämmplatte |  | Thermoroom | Gutex |  |  |  | keine Angabe | 0,02 mg/m3 | 12. Dämmstoffe | 12.4 Dämmstoffe aus natürlichen/ nachwachsenden Rohstoffen (Holzfasern, Holzwolle, Zellulose, Hanf, Jute, Schafwolle etc.): Dämmung von Wand, Decke, Boden (Estrich) | 12.4 Gefährliche Stoffe / SVHC: Borverbindungen / Biozide | 12.4 - Reproduktionstoxische Borverbindungen ≤ 0,10 % - Deklaration biozider Wirkstoffe | 12.4 TD, Herstellererklärung zu Inhaltsstoffen | TD/ Prüfzertifikat/ EPD/ | X |  |  | X |  |  |  | X
330 | 335 |  | Universelle Holzfaserdämmplatte |  | Thermosafe-homogen | Gutex |  |  |  | keine Angabe | 0,02 mg/m3 | 12. Dämmstoffe | 12.4 Dämmstoffe aus natürlichen/ nachwachsenden Rohstoffen (Holzfasern, Holzwolle, Zellulose, Hanf, Jute, Schafwolle etc.): Dämmung von Wand, Decke, Boden (Estrich) | 12.4 Gefährliche Stoffe / SVHC: Borverbindungen / Biozide | 12.4 - Reproduktionstoxische Borverbindungen ≤ 0,10 % - Deklaration biozider Wirkstoffe | 12.4 TD, Herstellererklärung zu Inhaltsstoffen | TD/ SDB/ Prüfzertifikat/ EPD/ | X | X |  | X |  |  |  | X
330 | 335 |  | Trittschalldämmung |  | Thermosafe-nf | Gutex |  |  |  | keine Angabe | 0,02 mg/m3 | 12. Dämmstoffe | 12.4 Dämmstoffe aus natürlichen/ nachwachsenden Rohstoffen (Holzfasern, Holzwolle, Zellulose, Hanf, Jute, Schafwolle etc.): Dämmung von Wand, Decke, Boden (Estrich) | 12.4 Gefährliche Stoffe / SVHC: Borverbindungen / Biozide | 12.4 - Reproduktionstoxische Borverbindungen ≤ 0,10 % - Deklaration biozider Wirkstoffe | 12.4 TD, Herstellererklärung zu Inhaltsstoffen | TD/ Prüfzertifikat/ EPD/ | X |  |  | X |  |  |  | X
330 | 335 |  | Holzfaserdämmplatte |  | Thermosafe-wd | Gutex |  |  |  | keine Angabe | 0,02 mg/m3 | 12. Dämmstoffe | 12.4 Dämmstoffe aus natürlichen/ nachwachsenden Rohstoffen (Holzfasern, Holzwolle, Zellulose, Hanf, Jute, Schafwolle etc.): Dämmung von Wand, Decke, Boden (Estrich) | 12.4 Gefährliche Stoffe / SVHC: Borverbindungen / Biozide | 12.4 - Reproduktionstoxische Borverbindungen ≤ 0,10 % - Deklaration biozider Wirkstoffe | 12.4 TD, Herstellererklärung zu Inhaltsstoffen | TD/ Prüfzertifikat/ EPD/ | X |  |  | X |  |  |  | X
330 | 335 |  | Putzträgerplatte |  | Thermowall | Gutex |  |  |  | keine Angabe | 0,02 mg/m3 | 12. Dämmstoffe | 12.4 Dämmstoffe aus natürlichen/ nachwachsenden Rohstoffen (Holzfasern, Holzwolle, Zellulose, Hanf, Jute, Schafwolle etc.): Dämmung von Wand, Decke, Boden (Estrich) | 12.4 Gefährliche Stoffe / SVHC: Borverbindungen / Biozide | 12.4 - Reproduktionstoxische Borverbindungen ≤ 0,10 % - Deklaration biozider Wirkstoffe | 12.4 TD, Herstellererklärung zu Inhaltsstoffen | TD/ Prüfzertifikat/ EPD/ | X |  |  | X |  |  |  | X
330 | 335 |  | Spezialplatte für Putz- & Holzfassaden |  | Thermowal Durio | Gutex |  |  |  | keine Angabe | 0,02 mg/m3 | 12. Dämmstoffe | 12.4 Dämmstoffe aus natürlichen/ nachwachsenden Rohstoffen (Holzfasern, Holzwolle, Zellulose, Hanf, Jute, Schafwolle etc.): Dämmung von Wand, Decke, Boden (Estrich) | 12.4 Gefährliche Stoffe / SVHC: Borverbindungen / Biozide | 12.4 - Reproduktionstoxische Borverbindungen ≤ 0,10 % - Deklaration biozider Wirkstoffe | 12.4 TD, Herstellererklärung zu Inhaltsstoffen | TD/ Prüfzertifikat/ EPD/ | X |  |  | X |  |  |  | X
360 | 361 |  | Putzträgerplatte |  | Thermowall-gf | Gutex |  |  |  | keine Angabe | 0,02 mg/m3 | 12. Dämmstoffe | 12.4 Dämmstoffe aus natürlichen/ nachwachsenden Rohstoffen (Holzfasern, Holzwolle, Zellulose, Hanf, Jute, Schafwolle etc.): Dämmung von Wand, Decke, Boden (Estrich) | 12.4 Gefährliche Stoffe / SVHC: Borverbindungen / Biozide | 12.4 - Reproduktionstoxische Borverbindungen ≤ 0,10 % - Deklaration biozider Wirkstoffe | 12.4 TD, Herstellererklärung zu Inhaltsstoffen | TD/ Prüfzertifikat/ EPD/ | X |  |  | X |  |  |  | X
350 | 353 |  | Putzträgerplatte |  | Thermowall-L | Gutex |  |  |  | keine Angabe | 0,02 mg/m3 | 12. Dämmstoffe | 12.4 Dämmstoffe aus natürlichen/ nachwachsenden Rohstoffen (Holzfasern, Holzwolle, Zellulose, Hanf, Jute, Schafwolle etc.): Dämmung von Wand, Decke, Boden (Estrich) | 12.4 Gefährliche Stoffe / SVHC: Borverbindungen / Biozide | 12.4 - Reproduktionstoxische Borverbindungen ≤ 0,10 % - Deklaration biozider Wirkstoffe | 12.4 TD, Herstellererklärung zu Inhaltsstoffen | TD/ Prüfzertifikat/ EPD/ | X |  |  | X |  |  |  | X
330 350 360 | 335 353 361 |  | Putzträgerplatte |  | Thermowall-NF | Gutex |  |  |  | keine Angabe | 0,02 mg/m3 | 12. Dämmstoffe | 12.4 Dämmstoffe aus natürlichen/ nachwachsenden Rohstoffen (Holzfasern, Holzwolle, Zellulose, Hanf, Jute, Schafwolle etc.): Dämmung von Wand, Decke, Boden (Estrich) | 12.4 Gefährliche Stoffe / SVHC: Borverbindungen / Biozide | 12.4 - Reproduktionstoxische Borverbindungen ≤ 0,10 % - Deklaration biozider Wirkstoffe | 12.4 TD, Herstellererklärung zu Inhaltsstoffen | TD/ Prüfzertifikat/ EPD/ | X |  |  | X |  |  |  | X
330 350 360 | 335 353 361 |  | Unterdeckplatte |  | Ultratherm | Gutex |  |  |  | keine Angabe | 0,02 mg/m3 | 12. Dämmstoffe | 12.4 Dämmstoffe aus natürlichen/ nachwachsenden Rohstoffen (Holzfasern, Holzwolle, Zellulose, Hanf, Jute, Schafwolle etc.): Dämmung von Wand, Decke, Boden (Estrich) | 12.4 Gefährliche Stoffe / SVHC: Borverbindungen / Biozide | 12.4 - Reproduktionstoxische Borverbindungen ≤ 0,10 % - Deklaration biozider Wirkstoffe | 12.4 TD, Herstellererklärung zu Inhaltsstoffen | TD/ Prüfzertifikat/ EPD/ | X |  |  | X |  |  |  | X
330 350 360 | 335 353 361 |  | Trittschalldämmung |  | Thermofloor | Gutex |  |  |  | keine Angabe | 0,02 mg/m3 | 12. Dämmstoffe | 12.4 Dämmstoffe aus natürlichen/ nachwachsenden Rohstoffen (Holzfasern, Holzwolle, Zellulose, Hanf, Jute, Schafwolle etc.): Dämmung von Wand, Decke, Boden (Estrich) | 12.4 Gefährliche Stoffe / SVHC: Borverbindungen / Biozide | 12.4 - Reproduktionstoxische Borverbindungen ≤ 0,10 % - Deklaration biozider Wirkstoffe | 12.4 TD, Herstellererklärung zu Inhaltsstoffen | TD/ Prüfzertifikat/ EPD/ | X |  |  | X |  |  |  | X
330 350 360 | 335 353 361 |  | Holzfaserdämmplatte |  | Thermoinstal | Gutex |  |  |  | keine Angabe | 0,02 mg/m3 | 12. Dämmstoffe | 12.4 Dämmstoffe aus natürlichen/ nachwachsenden Rohstoffen (Holzfasern, Holzwolle, Zellulose, Hanf, Jute, Schafwolle etc.): Dämmung von Wand, Decke, Boden (Estrich) | 12.4 Gefährliche Stoffe / SVHC: Borverbindungen / Biozide | 12.4 - Reproduktionstoxische Borverbindungen ≤ 0,10 % - Deklaration biozider Wirkstoffe | 12.4 TD, Herstellererklärung zu Inhaltsstoffen | TD/ Prüfzertifikat/ EPD/ | X |  |  | X |  |  |  | X
350 | 353 |  | Schallentkopplungsstreifen |  | Schallentkopplungsstreifen Sonusstripe | Würth |  |  |  | QNG PREMIUM | QNG PREMIUM | 12. Dämmstoffe | 12.4 Dämmstoffe aus natürlichen/ nachwachsenden Rohstoffen (Holzfasern, Holzwolle, Zellulose, Hanf, Jute, Schafwolle etc.): Dämmung von Wand, Decke, Boden (Estrich) | 12.4 Gefährliche Stoffe / SVHC: Borverbindungen / Biozide | 12.4 - Reproduktionstoxische Borverbindungen ≤ 0,10 % - Deklaration biozider Wirkstoffe | 12.4 TD, Herstellererklärung zu Inhaltsstoffen | TD/ Herstellererklärung/ | X |  | X
330 350 360 | 335 353 361 |  | Zwischensparrendämmung |  | Thermoflex | Gutex |  |  |  | keine Angabe | 0,02 mg/m3 | 12. Dämmstoffe | 12.4 Dämmstoffe aus natürlichen/ nachwachsenden Rohstoffen (Holzfasern, Holzwolle, Zellulose, Hanf, Jute, Schafwolle etc.): Dämmung von Wand, Decke, Boden (Estrich) | 12.4 Gefährliche Stoffe / SVHC: Borverbindungen / Biozide | 12.4 - Reproduktionstoxische Borverbindungen ≤ 0,10 % - Deklaration biozider Wirkstoffe | 12.4 TD, Herstellererklärung zu Inhaltsstoffen | TD/ SDB/ Prüfzertifikat/ EPD/ | X | X |  | X |  |  |  | X
330 350 360 | 335 353 361 |  | Zellosedämmung |  | Floci-Cell | Flocomobil |  |  |  | QNG PREMIUM | QNG PREMIUM | 12. Dämmstoffe | 12.4 Dämmstoffe aus natürlichen/ nachwachsenden Rohstoffen (Holzfasern, Holzwolle, Zellulose, Hanf, Jute, Schafwolle etc.): Dämmung von Wand, Decke, Boden (Estrich) | 12.4 Gefährliche Stoffe / SVHC: Borverbindungen / Biozide | 12.4 - Reproduktionstoxische Borverbindungen ≤ 0,10 % - Deklaration biozider Wirkstoffe | 12.4 TD, Herstellererklärung zu Inhaltsstoffen | TD/ Herstellererklärung/ | X |  | X
330 350 360 | 335 353 361 |  | Innenausbauplatte |  | Agepan UDP INSIDE N+F | Sonae Arauco |  |  |  | keine Angabe | <0,1 ppm | 12. Dämmstoffe | 12.4 Dämmstoffe aus natürlichen/ nachwachsenden Rohstoffen (Holzfasern, Holzwolle, Zellulose, Hanf, Jute, Schafwolle etc.): Dämmung von Wand, Decke, Boden (Estrich) | 12.4 Gefährliche Stoffe / SVHC: Borverbindungen / Biozide | 12.4 - Reproduktionstoxische Borverbindungen ≤ 0,10 % - Deklaration biozider Wirkstoffe | 12.4 TD, Herstellererklärung zu Inhaltsstoffen | TD/ Herstellererklärung/ EPD/ Umweltzeichen/ | X |  | X |  |  |  |  | X | X
330 350 360 | 335 353 361 |  | Unterdeckplatte |  | Agepan THD N+F | Sonae Arauco |  |  |  | keine Angabe | <0,1 ppm | 12. Dämmstoffe | 12.4 Dämmstoffe aus natürlichen/ nachwachsenden Rohstoffen (Holzfasern, Holzwolle, Zellulose, Hanf, Jute, Schafwolle etc.): Dämmung von Wand, Decke, Boden (Estrich) | 12.4 Gefährliche Stoffe / SVHC: Borverbindungen / Biozide | 12.4 - Reproduktionstoxische Borverbindungen ≤ 0,10 % - Deklaration biozider Wirkstoffe | 12.4 TD, Herstellererklärung zu Inhaltsstoffen | TD/ Herstellererklärung/ EPD/ Umweltzeichen/ | X |  | X |  |  |  |  | X | X
330 350 360 | 335 353 361 |  | Holzfaserdämmplatte |  | Agepan THD PUTZ 050 | Sonae Arauco |  |  |  | keine Angabe | <0,1 ppm | 12. Dämmstoffe | 12.4 Dämmstoffe aus natürlichen/ nachwachsenden Rohstoffen (Holzfasern, Holzwolle, Zellulose, Hanf, Jute, Schafwolle etc.): Dämmung von Wand, Decke, Boden (Estrich) | 12.4 Gefährliche Stoffe / SVHC: Borverbindungen / Biozide | 12.4 - Reproduktionstoxische Borverbindungen ≤ 0,10 % - Deklaration biozider Wirkstoffe | 12.4 TD, Herstellererklärung zu Inhaltsstoffen | TD/ Herstellererklärung/ Umweltzeichen/ | X |  | X | [5 empty] | X
330 350 360 | 335 353 361 |  | Holzfaserdämmplatte |  | Agepan THD MAX VARIO | Sonae Arauco |  |  |  | keine Angabe | <0,1 ppm | 12. Dämmstoffe | 12.4 Dämmstoffe aus natürlichen/ nachwachsenden Rohstoffen (Holzfasern, Holzwolle, Zellulose, Hanf, Jute, Schafwolle etc.): Dämmung von Wand, Decke, Boden (Estrich) | 12.4 Gefährliche Stoffe / SVHC: Borverbindungen / Biozide | 12.4 - Reproduktionstoxische Borverbindungen ≤ 0,10 % - Deklaration biozider Wirkstoffe | 12.4 TD, Herstellererklärung zu Inhaltsstoffen | TD/ Herstellererklärung/ Umweltzeichen/ | X |  | X | [5 empty] | X
330 350 360 | 335 353 361 |  | Holzfaserdämmplatte |  | Agepan THD STATIC | Sonae Arauco |  |  |  | 1000 μg/m3 | 0.05 ppm | 12. Dämmstoffe | 12.4 Dämmstoffe aus natürlichen/ nachwachsenden Rohstoffen (Holzfasern, Holzwolle, Zellulose, Hanf, Jute, Schafwolle etc.): Dämmung von Wand, Decke, Boden (Estrich) | 12.4 Gefährliche Stoffe / SVHC: Borverbindungen / Biozide | 12.4 - Reproduktionstoxische Borverbindungen ≤ 0,10 % - Deklaration biozider Wirkstoffe | 12.4 TD, Herstellererklärung zu Inhaltsstoffen | TD/ Herstellererklärung/ EPD/ Umweltzeichen/ | X |  | X |  |  |  |  | X | X
330 350 360 | 335 353 361 |  | WDVS |  | Agepan THD STATIC PUTZ | Sonae Arauco |  |  |  | keine Angabe | <0,1 ppm | 12. Dämmstoffe | 12.4 Dämmstoffe aus natürlichen/ nachwachsenden Rohstoffen (Holzfasern, Holzwolle, Zellulose, Hanf, Jute, Schafwolle etc.): Dämmung von Wand, Decke, Boden (Estrich) | 12.4 Gefährliche Stoffe / SVHC: Borverbindungen / Biozide | 12.4 - Reproduktionstoxische Borverbindungen ≤ 0,10 % - Deklaration biozider Wirkstoffe | 12.4 TD, Herstellererklärung zu Inhaltsstoffen | TD/ Herstellererklärung/ Umweltzeichen/ | X |  | X | [5 empty] | X
330 350 360 | 335 353 361 |  | Trockenestrichplatte |  | Agepan TEP | Sonae Arauco |  |  |  | 1000 μg/m3 | 0.05 ppm | 12. Dämmstoffe | 12.4 Dämmstoffe aus natürlichen/ nachwachsenden Rohstoffen (Holzfasern, Holzwolle, Zellulose, Hanf, Jute, Schafwolle etc.): Dämmung von Wand, Decke, Boden (Estrich) | 12.4 Gefährliche Stoffe / SVHC: Borverbindungen / Biozide | 12.4 - Reproduktionstoxische Borverbindungen ≤ 0,10 % - Deklaration biozider Wirkstoffe | 12.4 TD, Herstellererklärung zu Inhaltsstoffen | TD/ Herstellererklärung/ EPD/ Umweltzeichen/ | X |  | X |  |  |  |  | X | X
330 350 360 | 335 353 361 |  | Unterdeckplatte |  | Agepan UDP N+F | Sonae Arauco |  |  |  | QNG PREMIUM | QNG PREMIUM | 12. Dämmstoffe | 12.4 Dämmstoffe aus natürlichen/ nachwachsenden Rohstoffen (Holzfasern, Holzwolle, Zellulose, Hanf, Jute, Schafwolle etc.): Dämmung von Wand, Decke, Boden (Estrich) | 12.4 Gefährliche Stoffe / SVHC: Borverbindungen / Biozide | 12.4 - Reproduktionstoxische Borverbindungen ≤ 0,10 % - Deklaration biozider Wirkstoffe | 12.4 TD, Herstellererklärung zu Inhaltsstoffen | TD/ Herstellererklärung/ EPD/ Umweltzeichen/ | X |  | X |  |  |  |  | X | X
330 350 360 | 335 353 361 |  | Wärmedämmplatte |  | Weichfaserplatte M 039 | STO |  |  |  | keine Angabe | keine Angabe | 12. Dämmstoffe | 12.4 Dämmstoffe aus natürlichen/ nachwachsenden Rohstoffen (Holzfasern, Holzwolle, Zellulose, Hanf, Jute, Schafwolle etc.): Dämmung von Wand, Decke, Boden (Estrich) | 12.4 Gefährliche Stoffe / SVHC: Borverbindungen / Biozide | 12.4 - Reproduktionstoxische Borverbindungen ≤ 0,10 % - Deklaration biozider Wirkstoffe | 12.4 TD, Herstellererklärung zu Inhaltsstoffen | TD/ SDB/ Herstellererklärung/ EPD/ | X | X | X |  |  |  |  | X
330 350 360 | 335 353 361 |  | Wärmedämmplatte |  | Weichfaserplatte M 042 | STO |  |  |  | keine Angabe | keine Angabe | 12. Dämmstoffe | 12.4 Dämmstoffe aus natürlichen/ nachwachsenden Rohstoffen (Holzfasern, Holzwolle, Zellulose, Hanf, Jute, Schafwolle etc.): Dämmung von Wand, Decke, Boden (Estrich) | 12.4 Gefährliche Stoffe / SVHC: Borverbindungen / Biozide | 12.4 - Reproduktionstoxische Borverbindungen ≤ 0,10 % - Deklaration biozider Wirkstoffe | 12.4 TD, Herstellererklärung zu Inhaltsstoffen | TD/ SDB/ Herstellererklärung/ | X | X | X
330 340 350 361 | 334 344 353 362 |  | Wärmedämmplatte |  | Weichfaserplatte M 042 Nut + Feder | STO |  |  |  | keine Angabe | keine Angabe | 12. Dämmstoffe | 12.4 Dämmstoffe aus natürlichen/ nachwachsenden Rohstoffen (Holzfasern, Holzwolle, Zellulose, Hanf, Jute, Schafwolle etc.): Dämmung von Wand, Decke, Boden (Estrich) | 12.4 Gefährliche Stoffe / SVHC: Borverbindungen / Biozide | 12.4 - Reproduktionstoxische Borverbindungen ≤ 0,10 % - Deklaration biozider Wirkstoffe | 12.4 TD, Herstellererklärung zu Inhaltsstoffen | TD/ SDB/ Herstellererklärung/ | X | X | X
330 350 360 | 335 353 361 |  | Wärmedämmplatte |  | Weichfaserplatte M 046 | STO |  |  |  | keine Angabe | keine Angabe | 12. Dämmstoffe | 12.4 Dämmstoffe aus natürlichen/ nachwachsenden Rohstoffen (Holzfasern, Holzwolle, Zellulose, Hanf, Jute, Schafwolle etc.): Dämmung von Wand, Decke, Boden (Estrich) | 12.4 Gefährliche Stoffe / SVHC: Borverbindungen / Biozide | 12.4 - Reproduktionstoxische Borverbindungen ≤ 0,10 % - Deklaration biozider Wirkstoffe | 12.4 TD, Herstellererklärung zu Inhaltsstoffen | TD/ SDB/ Herstellererklärung/ EPD/ | X | X | X |  |  |  |  | X
330 350 360 | 335 353 361 |  | Wärmedämmplatte |  | Weichfaserplatte M 046 Nut + Feder | STO |  |  |  | keine Angabe | keine Angabe | 12. Dämmstoffe | 12.4 Dämmstoffe aus natürlichen/ nachwachsenden Rohstoffen (Holzfasern, Holzwolle, Zellulose, Hanf, Jute, Schafwolle etc.): Dämmung von Wand, Decke, Boden (Estrich) | 12.4 Gefährliche Stoffe / SVHC: Borverbindungen / Biozide | 12.4 - Reproduktionstoxische Borverbindungen ≤ 0,10 % - Deklaration biozider Wirkstoffe | 12.4 TD, Herstellererklärung zu Inhaltsstoffen | TD/ SDB/ Herstellererklärung/ EPD/ | X | X | X |  |  |  |  | X
330 350 360 | 335 353 361 |  | Wärmedämmplatte |  | Weichfaserplatte M 050 Nut + Feder | STO |  |  |  | keine Angabe | keine Angabe | 12. Dämmstoffe | 12.4 Dämmstoffe aus natürlichen/ nachwachsenden Rohstoffen (Holzfasern, Holzwolle, Zellulose, Hanf, Jute, Schafwolle etc.): Dämmung von Wand, Decke, Boden (Estrich) | 12.4 Gefährliche Stoffe / SVHC: Borverbindungen / Biozide | 12.4 - Reproduktionstoxische Borverbindungen ≤ 0,10 % - Deklaration biozider Wirkstoffe | 12.4 TD, Herstellererklärung zu Inhaltsstoffen | TD/ SDB/ Herstellererklärung/ | X | X | X
330 350 360 | 335 353 361 |  | Wärmedämmplatte |  | Weichfaserplatte UM 040 | STO |  |  |  | keine Angabe | keine Angabe | 12. Dämmstoffe | 12.4 Dämmstoffe aus natürlichen/ nachwachsenden Rohstoffen (Holzfasern, Holzwolle, Zellulose, Hanf, Jute, Schafwolle etc.): Dämmung von Wand, Decke, Boden (Estrich) | 12.4 Gefährliche Stoffe / SVHC: Borverbindungen / Biozide | 12.4 - Reproduktionstoxische Borverbindungen ≤ 0,10 % - Deklaration biozider Wirkstoffe | 12.4 TD, Herstellererklärung zu Inhaltsstoffen | TD/ SDB/ Herstellererklärung/ | X | X | X
330 350 360 | 335 353 361 |  | Holzwollplatte |  | Heraklith-C | Heraklith |  |  |  | ≤ 100 µg/m³ | ≤ 60 µg/m³ | 12. Dämmstoffe | 12.4 Dämmstoffe aus natürlichen/ nachwachsenden Rohstoffen (Holzfasern, Holzwolle, Zellulose, Hanf, Jute, Schafwolle etc.): Dämmung von Wand, Decke, Boden (Estrich) | 12.4 Gefährliche Stoffe / SVHC: Borverbindungen / Biozide | 12.4 - Reproduktionstoxische Borverbindungen ≤ 0,10 % - Deklaration biozider Wirkstoffe | 12.4 TD, Herstellererklärung zu Inhaltsstoffen | TD/ Herstellererklärung/ | X |  | X
330 350 360 | 335 353 361 |  | Holzfaser-Dämmung |  | Isolair Multi | Pavatex |  |  |  | < 1 μg/m³ | kein formaldehydhaltiger Klebstoff eingesetzt | 12. Dämmstoffe | 12.4 Dämmstoffe aus natürlichen/ nachwachsenden Rohstoffen (Holzfasern, Holzwolle, Zellulose, Hanf, Jute, Schafwolle etc.): Dämmung von Wand, Decke, Boden (Estrich) | 12.4 Gefährliche Stoffe / SVHC: Borverbindungen / Biozide | 12.4 - Reproduktionstoxische Borverbindungen ≤ 0,10 % - Deklaration biozider Wirkstoffe | 12.4 TD, Herstellererklärung zu Inhaltsstoffen | TD/ SDB/ Prüfzertifikat/ EPD/ | X | X |  | X |  |  |  | X
330 350 360 | 335 353 361 |  | Holzfaser-Dämmung |  | Isolair ECO | Pavatex |  |  |  | < 1 μg/m³ | kein formaldehydhaltiger Klebstoff eingesetzt | 12. Dämmstoffe | 12.4 Dämmstoffe aus natürlichen/ nachwachsenden Rohstoffen (Holzfasern, Holzwolle, Zellulose, Hanf, Jute, Schafwolle etc.): Dämmung von Wand, Decke, Boden (Estrich) | 12.4 Gefährliche Stoffe / SVHC: Borverbindungen / Biozide | 12.4 - Reproduktionstoxische Borverbindungen ≤ 0,10 % - Deklaration biozider Wirkstoffe | 12.4 TD, Herstellererklärung zu Inhaltsstoffen | TD/ EPD/ | X | [6 empty] | X
330 350 360 | 335 353 361 |  | Gefälledämmung |  | Isolair Gefälledämmung | Pavatex |  |  |  | QNG PREMIUM | QNG PREMIUM | 12. Dämmstoffe | 12.4 Dämmstoffe aus natürlichen/ nachwachsenden Rohstoffen (Holzfasern, Holzwolle, Zellulose, Hanf, Jute, Schafwolle etc.): Dämmung von Wand, Decke, Boden (Estrich) | 12.4 Gefährliche Stoffe / SVHC: Borverbindungen / Biozide | 12.4 - Reproduktionstoxische Borverbindungen ≤ 0,10 % - Deklaration biozider Wirkstoffe | 12.4 TD, Herstellererklärung zu Inhaltsstoffen | TD/ SDB/ EPD/ | X | X | [5 empty] | X
330 350 360 | 335 353 361 |  | Holzfaser-Dämmung |  | Pavawall BLOC | Pavatex |  |  |  | QNG PREMIUM | QNG PREMIUM | 12. Dämmstoffe | 12.4 Dämmstoffe aus natürlichen/ nachwachsenden Rohstoffen (Holzfasern, Holzwolle, Zellulose, Hanf, Jute, Schafwolle etc.): Dämmung von Wand, Decke, Boden (Estrich) | 12.4 Gefährliche Stoffe / SVHC: Borverbindungen / Biozide | 12.4 - Reproduktionstoxische Borverbindungen ≤ 0,10 % - Deklaration biozider Wirkstoffe | 12.4 TD, Herstellererklärung zu Inhaltsstoffen | TD/ SDB/ Prüfzertifikat/ EPD/ | X | X |  | X |  |  |  | X
330 350 360 | 335 353 361 |  | Holzfaser-Dämmung |  | Pavawall GF XL | Pavatex |  |  |  | QNG PREMIUM | QNG PREMIUM | 12. Dämmstoffe | 12.4 Dämmstoffe aus natürlichen/ nachwachsenden Rohstoffen (Holzfasern, Holzwolle, Zellulose, Hanf, Jute, Schafwolle etc.): Dämmung von Wand, Decke, Boden (Estrich) | 12.4 Gefährliche Stoffe / SVHC: Borverbindungen / Biozide | 12.4 - Reproduktionstoxische Borverbindungen ≤ 0,10 % - Deklaration biozider Wirkstoffe | 12.4 TD, Herstellererklärung zu Inhaltsstoffen | TD/ SDB/ Prüfzertifikat/ EPD/ | X | X |  | X |  |  |  | X
330 350 360 | 335 353 361 |  | Holzfaser-Dämmung |  | Pavaboard | Pavatex |  |  |  | < 1 μg/m³ | kein formaldehydhaltiger Klebstoff eingesetzt | 12. Dämmstoffe | 12.4 Dämmstoffe aus natürlichen/ nachwachsenden Rohstoffen (Holzfasern, Holzwolle, Zellulose, Hanf, Jute, Schafwolle etc.): Dämmung von Wand, Decke, Boden (Estrich) | 12.4 Gefährliche Stoffe / SVHC: Borverbindungen / Biozide | 12.4 - Reproduktionstoxische Borverbindungen ≤ 0,10 % - Deklaration biozider Wirkstoffe | 12.4 TD, Herstellererklärung zu Inhaltsstoffen | TD/ SDB/ Prüfzertifikat/ EPD/ | X | X |  | X |  |  |  | X
330 350 360 | 335 353 361 |  | Holzfaser-Dämmung |  | Pavatherm PROFIL | Pavatex |  |  |  | < 1 μg/m³ | kein formaldehydhaltiger Klebstoff eingesetzt | 12. Dämmstoffe | 12.4 Dämmstoffe aus natürlichen/ nachwachsenden Rohstoffen (Holzfasern, Holzwolle, Zellulose, Hanf, Jute, Schafwolle etc.): Dämmung von Wand, Decke, Boden (Estrich) | 12.4 Gefährliche Stoffe / SVHC: Borverbindungen / Biozide | 12.4 - Reproduktionstoxische Borverbindungen ≤ 0,10 % - Deklaration biozider Wirkstoffe | 12.4 TD, Herstellererklärung zu Inhaltsstoffen | TD/ SDB/ Prüfzertifikat/ EPD/ | X | X |  | X |  |  |  | X
330 350 360 | 335 353 361 |  | Unterdeckplatte |  | Agepan DWD Protect | Sonae Arauco |  |  |  | QNG PREMIUM | QNG PREMIUM | 12. Dämmstoffe | 12.4 Dämmstoffe aus natürlichen/ nachwachsenden Rohstoffen (Holzfasern, Holzwolle, Zellulose, Hanf, Jute, Schafwolle etc.): Dämmung von Wand, Decke, Boden (Estrich) | 12.4 Gefährliche Stoffe / SVHC: Borverbindungen / Biozide | 12.4 - Reproduktionstoxische Borverbindungen ≤ 0,10 % - Deklaration biozider Wirkstoffe | 12.4 TD, Herstellererklärung zu Inhaltsstoffen | TD/ Herstellererklärung/ EPD/ Umweltzeichen/ | X |  | X |  |  |  |  | X | X
330 350 360 | 335 353 361 |  | Holzfaserplatte |  | Agepan DWD N+F | Sonae Arauco |  |  |  | QNG PREMIUM | QNG PREMIUM | 12. Dämmstoffe | 12.4 Dämmstoffe aus natürlichen/ nachwachsenden Rohstoffen (Holzfasern, Holzwolle, Zellulose, Hanf, Jute, Schafwolle etc.): Dämmung von Wand, Decke, Boden (Estrich) | 12.4 Gefährliche Stoffe / SVHC: Borverbindungen / Biozide | 12.4 - Reproduktionstoxische Borverbindungen ≤ 0,10 % - Deklaration biozider Wirkstoffe | 12.4 TD, Herstellererklärung zu Inhaltsstoffen | TD/ Herstellererklärung/ EPD/ Umweltzeichen/ | X |  | X |  |  |  |  | X | X
330 350 360 | 335 353 361 |  | Holzfaserplatte |  | Agepan DWD black | Sonae Arauco |  |  |  | QNG PREMIUM | QNG PREMIUM | 12. Dämmstoffe | 12.4 Dämmstoffe aus natürlichen/ nachwachsenden Rohstoffen (Holzfasern, Holzwolle, Zellulose, Hanf, Jute, Schafwolle etc.): Dämmung von Wand, Decke, Boden (Estrich) | 12.4 Gefährliche Stoffe / SVHC: Borverbindungen / Biozide | 12.4 - Reproduktionstoxische Borverbindungen ≤ 0,10 % - Deklaration biozider Wirkstoffe | 12.4 TD, Herstellererklärung zu Inhaltsstoffen | TD/ Herstellererklärung/ Umweltzeichen/ | X |  | X | [5 empty] | X
330 350 360 | 335 353 361 |  | Holzfaserplatte |  | Agepan DWD 600 | Sonae Arauco |  |  |  | QNG PREMIUM | QNG PREMIUM | 12. Dämmstoffe | 12.4 Dämmstoffe aus natürlichen/ nachwachsenden Rohstoffen (Holzfasern, Holzwolle, Zellulose, Hanf, Jute, Schafwolle etc.): Dämmung von Wand, Decke, Boden (Estrich) | 12.4 Gefährliche Stoffe / SVHC: Borverbindungen / Biozide | 12.4 - Reproduktionstoxische Borverbindungen ≤ 0,10 % - Deklaration biozider Wirkstoffe | 12.4 TD, Herstellererklärung zu Inhaltsstoffen | TD/ Herstellererklärung/ EPD/ Umweltzeichen/ | X |  | X |  |  |  |  | X | X
330 350 360 | 335 353 361 |  | Holzfaserplatte |  | Agepan DWD MAX | Sonae Arauco |  |  |  | QNG PREMIUM | QNG PREMIUM | 12. Dämmstoffe | 12.4 Dämmstoffe aus natürlichen/ nachwachsenden Rohstoffen (Holzfasern, Holzwolle, Zellulose, Hanf, Jute, Schafwolle etc.): Dämmung von Wand, Decke, Boden (Estrich) | 12.4 Gefährliche Stoffe / SVHC: Borverbindungen / Biozide | 12.4 - Reproduktionstoxische Borverbindungen ≤ 0,10 % - Deklaration biozider Wirkstoffe | 12.4 TD, Herstellererklärung zu Inhaltsstoffen | TD/ Herstellererklärung/ Umweltzeichen/ | X |  | X | [5 empty] | X
330 | 334 |  | Fenstermontage |  | Fensterschaum 1K Klasse E | Greenteq |  |  |  | < 60 µm/m³ | < 50 µm/m³ | 12. Dämmstoffe | 12.5 Montage von Türen/ Fenstern und Dämmstoffen an Fassaden, UG- Wänden, Kellerdecke und Dach sowie die Dämmung kleiner Hohlräume ausgenommen Fugen in WDVS gemäß abZ und Brandschutzanforderungen | 12.5 Halogenierte Treibmittel / SVHC / Formaldehyd / Emissionen / Chlorparaffine | 12.5 - Frei von halogenierten Treibmitteln - Kein UF-Schaum - TCEP, Chlorparaffine ≤ 0,10 % | 12.5 TD, SDB, Herstellererklärung zu Inhaltsstoffen | TD/ SDB/ Herstellererklärung/ | X | X | X
330 340 350 360 | 334 344 353 361 |  | Universalschaum |  | All-Season Pistolenschaum 1K Klasse E | Greenteq |  |  |  | < 60 µm/m³ | < 50 µm/m³ | 12. Dämmstoffe | 12.5 Montage von Türen/ Fenstern und Dämmstoffen an Fassaden, UG- Wänden, Kellerdecke und Dach sowie die Dämmung kleiner Hohlräume ausgenommen Fugen in WDVS gemäß abZ und Brandschutzanforderungen | 12.5 Halogenierte Treibmittel / SVHC / Formaldehyd / Emissionen / Chlorparaffine | 12.5 - Frei von halogenierten Treibmitteln - Kein UF-Schaum - TCEP, Chlorparaffine ≤ 0,10 % | 12.5 TD, SDB, Herstellererklärung zu Inhaltsstoffen | TD/ SDB/ Herstellererklärung/ | X | X | X
330 340 350 360 | 334 344 353 361 |  | Pistolenschaum |  | Soudafoam PURe | Soudal N.V. |  |  |  | < 60 µm/m³ | < 50 µm/m³ | 12. Dämmstoffe | 12.5 Montage von Türen/ Fenstern und Dämmstoffen an Fassaden, UG- Wänden, Kellerdecke und Dach sowie die Dämmung kleiner Hohlräume ausgenommen Fugen in WDVS gemäß abZ und Brandschutzanforderungen | 12.5 Halogenierte Treibmittel / SVHC / Formaldehyd / Emissionen / Chlorparaffine | 12.5 - Frei von halogenierten Treibmitteln - Kein UF-Schaum - TCEP, Chlorparaffine ≤ 0,10 % | 12.5 TD, SDB, Herstellererklärung zu Inhaltsstoffen | TD/ Herstellererklärung/ Prüfzertifikat/ EPD/ | X |  | X | X |  |  |  | X
330 340 350 360 | 334 344 353 361 |  | 1K-Montageschaum |  | 1K-Montageschaum PURlogic EASYWHITE | Würth |  |  |  | < 60 µm/m³ | < 50 µm/m³ | 12. Dämmstoffe | 12.5 Montage von Türen/ Fenstern und Dämmstoffen an Fassaden, UG- Wänden, Kellerdecke und Dach sowie die Dämmung kleiner Hohlräume ausgenommen Fugen in WDVS gemäß abZ und Brandschutzanforderungen | 12.5 Halogenierte Treibmittel / SVHC / Formaldehyd / Emissionen / Chlorparaffine | 12.5 - Frei von halogenierten Treibmitteln - Kein UF-Schaum - TCEP, Chlorparaffine ≤ 0,10 % | 12.5 TD, SDB, Herstellererklärung zu Inhaltsstoffen | SDB/ Herstellererklärung/ |  | X | X
330 340 350 360 | 334 344 353 361 |  | Montageschaum |  | 1K-Montageschaum PURlogic Premium | Würth |  |  |  | < 60 µm/m³ | < 50 µm/m³ | 12. Dämmstoffe | 12.5 Montage von Türen/ Fenstern und Dämmstoffen an Fassaden, UG- Wänden, Kellerdecke und Dach sowie die Dämmung kleiner Hohlräume ausgenommen Fugen in WDVS gemäß abZ und Brandschutzanforderungen | 12.5 Halogenierte Treibmittel / SVHC / Formaldehyd / Emissionen / Chlorparaffine | 12.5 - Frei von halogenierten Treibmitteln - Kein UF-Schaum - TCEP, Chlorparaffine ≤ 0,10 % | 12.5 TD, SDB, Herstellererklärung zu Inhaltsstoffen | SDB/ Herstellererklärung/ |  | X | X | [8 empty] | Bitte Verarbeitungsmenge, Verarbeitungshinweise, Lüftungsphasen und Einbauort beachten. Eine Produktberatung durch Experten wird empfohlen.
330 340 350 360 | 334 344 353 361 |  | Pistolenschaum |  | 1K-Pistolenschaum PURlogic Flex | Würth |  |  |  | < 60 µm/m³ | < 50 µm/m³ | 12. Dämmstoffe | 12.5 Montage von Türen/ Fenstern und Dämmstoffen an Fassaden, UG- Wänden, Kellerdecke und Dach sowie die Dämmung kleiner Hohlräume ausgenommen Fugen in WDVS gemäß abZ und Brandschutzanforderungen | 12.5 Halogenierte Treibmittel / SVHC / Formaldehyd / Emissionen / Chlorparaffine | 12.5 - Frei von halogenierten Treibmitteln - Kein UF-Schaum - TCEP, Chlorparaffine ≤ 0,10 % | 12.5 TD, SDB, Herstellererklärung zu Inhaltsstoffen | SDB/ Herstellererklärung/ |  | X | X | [8 empty] | Bitte Verarbeitungsmenge, Verarbeitungshinweise, Lüftungsphasen und Einbauort beachten. Eine Produktberatung durch Experten wird empfohlen.
330 340 350 360 | 334 344 353 361 |  | Pistolenschaum |  | 1K-Pistolenschaum PURlogic TOP | Würth |  |  |  | < 60 µm/m³ | < 50 µm/m³ | 12. Dämmstoffe | 12.5 Montage von Türen/ Fenstern und Dämmstoffen an Fassaden, UG- Wänden, Kellerdecke und Dach sowie die Dämmung kleiner Hohlräume ausgenommen Fugen in WDVS gemäß abZ und Brandschutzanforderungen | 12.5 Halogenierte Treibmittel / SVHC / Formaldehyd / Emissionen / Chlorparaffine | 12.5 - Frei von halogenierten Treibmitteln - Kein UF-Schaum - TCEP, Chlorparaffine ≤ 0,10 % | 12.5 TD, SDB, Herstellererklärung zu Inhaltsstoffen | SDB/ Herstellererklärung/ |  | X | X | [8 empty] | Bitte Verarbeitungsmenge, Verarbeitungshinweise, Lüftungsphasen und Einbauort beachten. Eine Produktberatung durch Experten wird empfohlen.
330 340 350 360 | 334 344 353 361 |  | Schaum |  | 2K-Zargenschaum PURLOGIC Fast | Würth |  |  |  | < 60 µm/m³ | < 50 µm/m³ | 12. Dämmstoffe | 12.5 Montage von Türen/ Fenstern und Dämmstoffen an Fassaden, UG- Wänden, Kellerdecke und Dach sowie die Dämmung kleiner Hohlräume ausgenommen Fugen in WDVS gemäß abZ und Brandschutzanforderungen | 12.5 Halogenierte Treibmittel / SVHC / Formaldehyd / Emissionen / Chlorparaffine | 12.5 - Frei von halogenierten Treibmitteln - Kein UF-Schaum - TCEP, Chlorparaffine ≤ 0,10 % | 12.5 TD, SDB, Herstellererklärung zu Inhaltsstoffen | SDB/ Herstellererklärung/ |  | X | X | [8 empty] | Bitte Verarbeitungsmenge, Verarbeitungshinweise, Lüftungsphasen und Einbauort beachten. Eine Produktberatung durch Experten wird empfohlen.
330 340 350 360 | 334 344 353 361 |  | Pistolenschaum |  | Pistolenschaum flexibel | Beko |  |  |  | < 60 µm/m³ | < 50 µm/m³ | 12. Dämmstoffe | 12.5 Montage von Türen/ Fenstern und Dämmstoffen an Fassaden, UG- Wänden, Kellerdecke und Dach sowie die Dämmung kleiner Hohlräume ausgenommen Fugen in WDVS gemäß abZ und Brandschutzanforderungen | 12.5 Halogenierte Treibmittel / SVHC / Formaldehyd / Emissionen / Chlorparaffine | 12.5 - Frei von halogenierten Treibmitteln - Kein UF-Schaum - TCEP, Chlorparaffine ≤ 0,10 % | 12.5 TD, SDB, Herstellererklärung zu Inhaltsstoffen | TD/ SDB/ Herstellererklärung/ | X | X | X
330 340 350 360 | 334 344 353 361 |  | Zargenschaum |  | 2-K Zargenschaum-Premium | Beko |  |  |  | < 60 µm/m³ | < 50 µm/m³ | 12. Dämmstoffe | 12.5 Montage von Türen/ Fenstern und Dämmstoffen an Fassaden, UG- Wänden, Kellerdecke und Dach sowie die Dämmung kleiner Hohlräume ausgenommen Fugen in WDVS gemäß abZ und Brandschutzanforderungen | 12.5 Halogenierte Treibmittel / SVHC / Formaldehyd / Emissionen / Chlorparaffine | 12.5 - Frei von halogenierten Treibmitteln - Kein UF-Schaum - TCEP, Chlorparaffine ≤ 0,10 % | 12.5 TD, SDB, Herstellererklärung zu Inhaltsstoffen | TD/ SDB/ Herstellererklärung/ | X | X | X
330 340 350 360 | 334 344 353 361 |  | Montageschaum |  | B1-Montageschaum | Beko |  |  |  | < 60 µm/m³ | < 50 µm/m³ | 12. Dämmstoffe | 12.5 Montage von Türen/ Fenstern und Dämmstoffen an Fassaden, UG- Wänden, Kellerdecke und Dach sowie die Dämmung kleiner Hohlräume ausgenommen Fugen in WDVS gemäß abZ und Brandschutzanforderungen | 12.5 Halogenierte Treibmittel / SVHC / Formaldehyd / Emissionen / Chlorparaffine | 12.5 - Frei von halogenierten Treibmitteln - Kein UF-Schaum - TCEP, Chlorparaffine ≤ 0,10 % | 12.5 TD, SDB, Herstellererklärung zu Inhaltsstoffen | TD/ SDB/ Herstellererklärung/ | X | X | X
330 340 350 360 | 334 344 353 361 |  | 1-K Polyurethanschaum |  | Brunnenschaum | Beko |  |  |  | keine Angabe | keine Angabe | 12. Dämmstoffe | 12.5 Montage von Türen/ Fenstern und Dämmstoffen an Fassaden, UG- Wänden, Kellerdecke und Dach sowie die Dämmung kleiner Hohlräume ausgenommen Fugen in WDVS gemäß abZ und Brandschutzanforderungen | 12.5 Halogenierte Treibmittel / SVHC / Formaldehyd / Emissionen / Chlorparaffine | 12.5 - Frei von halogenierten Treibmitteln - Kein UF-Schaum - TCEP, Chlorparaffine ≤ 0,10 % | 12.5 TD, SDB, Herstellererklärung zu Inhaltsstoffen | TD/ SDB/ Herstellererklärung/ | X | X | X
330 340 350 360 | 334 344 353 361 |  | 1-K Polyurethanschaum |  | Montageschaum | Beko |  |  |  | < 60 µm/m³ | < 50 µm/m³ | 12. Dämmstoffe | 12.5 Montage von Türen/ Fenstern und Dämmstoffen an Fassaden, UG- Wänden, Kellerdecke und Dach sowie die Dämmung kleiner Hohlräume ausgenommen Fugen in WDVS gemäß abZ und Brandschutzanforderungen | 12.5 Halogenierte Treibmittel / SVHC / Formaldehyd / Emissionen / Chlorparaffine | 12.5 - Frei von halogenierten Treibmitteln - Kein UF-Schaum - TCEP, Chlorparaffine ≤ 0,10 % | 12.5 TD, SDB, Herstellererklärung zu Inhaltsstoffen | TD/ SDB/ Herstellererklärung/ | X | X | X
330 340 350 360 | 334 344 353 361 |  | 1-K Polyurethanschaum |  | PERI-Schaum | Beko |  |  |  | keine Angabe | keine Angabe | 12. Dämmstoffe | 12.5 Montage von Türen/ Fenstern und Dämmstoffen an Fassaden, UG- Wänden, Kellerdecke und Dach sowie die Dämmung kleiner Hohlräume ausgenommen Fugen in WDVS gemäß abZ und Brandschutzanforderungen | 12.5 Halogenierte Treibmittel / SVHC / Formaldehyd / Emissionen / Chlorparaffine | 12.5 - Frei von halogenierten Treibmitteln - Kein UF-Schaum - TCEP, Chlorparaffine ≤ 0,10 % | 12.5 TD, SDB, Herstellererklärung zu Inhaltsstoffen | TD/ SDB/ Herstellererklärung/ | X | X | X
330 340 350 360 | 334 344 353 361 |  | 2-Komponenten-Polyurethanschaum |  | 2-K Speed Zargenschaum | Beko |  |  |  | keine Angabe | keine Angabe | 12. Dämmstoffe | 12.5 Montage von Türen/ Fenstern und Dämmstoffen an Fassaden, UG- Wänden, Kellerdecke und Dach sowie die Dämmung kleiner Hohlräume ausgenommen Fugen in WDVS gemäß abZ und Brandschutzanforderungen | 12.5 Halogenierte Treibmittel / SVHC / Formaldehyd / Emissionen / Chlorparaffine | 12.5 - Frei von halogenierten Treibmitteln - Kein UF-Schaum - TCEP, Chlorparaffine ≤ 0,10 % | 12.5 TD, SDB, Herstellererklärung zu Inhaltsstoffen | TD/ SDB/ Herstellererklärung/ | X | X | X
330 340 350 360 | 334 344 353 361 |  | Zargenschaum |  | 2-Komponenten Zargenschaum | Beko |  |  |  | keine Angabe | keine Angabe | 12. Dämmstoffe | 12.5 Montage von Türen/ Fenstern und Dämmstoffen an Fassaden, UG- Wänden, Kellerdecke und Dach sowie die Dämmung kleiner Hohlräume ausgenommen Fugen in WDVS gemäß abZ und Brandschutzanforderungen | 12.5 Halogenierte Treibmittel / SVHC / Formaldehyd / Emissionen / Chlorparaffine | 12.5 - Frei von halogenierten Treibmitteln - Kein UF-Schaum - TCEP, Chlorparaffine ≤ 0,10 % | 12.5 TD, SDB, Herstellererklärung zu Inhaltsstoffen | TD/ SDB/ Herstellererklärung/ | X | X | X
330 340 350 360 | 334 344 353 361 |  | 2-Komponenten-Polyurethanschaum |  | Wannenträger Fixierschaum | Beko |  |  |  | keine Angabe | keine Angabe | 12. Dämmstoffe | 12.5 Montage von Türen/ Fenstern und Dämmstoffen an Fassaden, UG- Wänden, Kellerdecke und Dach sowie die Dämmung kleiner Hohlräume ausgenommen Fugen in WDVS gemäß abZ und Brandschutzanforderungen | 12.5 Halogenierte Treibmittel / SVHC / Formaldehyd / Emissionen / Chlorparaffine | 12.5 - Frei von halogenierten Treibmitteln - Kein UF-Schaum - TCEP, Chlorparaffine ≤ 0,10 % | 12.5 TD, SDB, Herstellererklärung zu Inhaltsstoffen | TD/ SDB/ Herstellererklärung/ | X | X | X
330 340 350 360 | 334 344 353 361 |  | 1K PU-Schaum |  | STO-Turbofix Mini | Sto |  |  |  | keine Angabe | keine Angabe | 12. Dämmstoffe | 12.5 Montage von Türen/ Fenstern und Dämmstoffen an Fassaden, UG- Wänden, Kellerdecke und Dach sowie die Dämmung kleiner Hohlräume ausgenommen Fugen in WDVS gemäß abZ und Brandschutzanforderungen | 12.5 Halogenierte Treibmittel / SVHC / Formaldehyd / Emissionen / Chlorparaffine | 12.5 - Frei von halogenierten Treibmitteln - Kein UF-Schaum - TCEP, Chlorparaffine ≤ 0,10 % | 12.5 TD, SDB, Herstellererklärung zu Inhaltsstoffen | TD/ SDB/ | X | X
330 340 350 360 | 334 344 353 361 |  | 1 komponentiger Fenstermontageschaum |  | EF 537 | Teroson |  |  |  | < 60 µm/m³ | < 50 µm/m³ | 12. Dämmstoffe | 12.5 Montage von Türen/ Fenstern und Dämmstoffen an Fassaden, UG- Wänden, Kellerdecke und Dach sowie die Dämmung kleiner Hohlräume ausgenommen Fugen in WDVS gemäß abZ und Brandschutzanforderungen | 12.5 Halogenierte Treibmittel / SVHC / Formaldehyd / Emissionen / Chlorparaffine | 12.5 - Frei von halogenierten Treibmitteln - Kein UF-Schaum - TCEP, Chlorparaffine ≤ 0,10 % | 12.5 TD, SDB, Herstellererklärung zu Inhaltsstoffen | TD/ SDB/ Herstellererklärung/ | X | X | X
330 340 350 360 | 334 344 353 361 |  | PU-Klebeschaum |  | Soudatherm Roof 250 | Soudal N.V. |  |  |  | < 60 µm/m³ | < 50 µm/m³ | 12. Dämmstoffe | 12.5 Montage von Türen/ Fenstern und Dämmstoffen an Fassaden, UG- Wänden, Kellerdecke und Dach sowie die Dämmung kleiner Hohlräume ausgenommen Fugen in WDVS gemäß abZ und Brandschutzanforderungen | 12.5 Halogenierte Treibmittel / SVHC / Formaldehyd / Emissionen / Chlorparaffine | 12.5 - Frei von halogenierten Treibmitteln - Kein UF-Schaum - TCEP, Chlorparaffine ≤ 0,10 % | 12.5 TD, SDB, Herstellererklärung zu Inhaltsstoffen | TD/ SDB/ Herstellererklärung/ | X | X | X
440 | 444 |  | Steckdosen mit Shutter |  | System 55 Steckdose mit Berührungsschutz | Gira |  |  |  | QNG PREMIUM | QNG PREMIUM | 13. Bauprodukte haustechnischer Installationen | 13.1 Kabel, Leitungen, Leerrohre sowie Kabelkanäle und Kabelrinnen aus Kunststoff | 13.1 SVHC: Phthalate / Polybromierte Biphenyle (PBB) / Polybromierte Diphenylether (PBDE) / Blei / Cadmium | 13.1 - Reproduktions- toxische Phthalat-Weichmacher ≤ 0,10 % - PBB, PBDE, Blei und Cadmium ≤ 0,10 % | 13.1 TD, Herstellererklärung zu Inhaltsstoffen | TD/ Herstellererklärung/ | X |  | X
440 | 444 |  | Steckdose |  | System 55 Steckdose ohne Berührungsschutz | Gira |  |  |  | QNG PREMIUM | QNG PREMIUM | 13. Bauprodukte haustechnischer Installationen | 13.1 Kabel, Leitungen, Leerrohre sowie Kabelkanäle und Kabelrinnen aus Kunststoff | 13.1 SVHC: Phthalate / Polybromierte Biphenyle (PBB) / Polybromierte Diphenylether (PBDE) / Blei / Cadmium | 13.1 - Reproduktions- toxische Phthalat-Weichmacher ≤ 0,10 % - PBB, PBDE, Blei und Cadmium ≤ 0,10 % | 13.1 TD, Herstellererklärung zu Inhaltsstoffen | TD/ Herstellererklärung/ | X |  | X
440 | 444 |  | Tastschalter |  | System 55 Tastschalter mit Wippe | Gira |  |  |  | QNG PREMIUM | QNG PREMIUM | 13. Bauprodukte haustechnischer Installationen | 13.1 Kabel, Leitungen, Leerrohre sowie Kabelkanäle und Kabelrinnen aus Kunststoff | 13.1 SVHC: Phthalate / Polybromierte Biphenyle (PBB) / Polybromierte Diphenylether (PBDE) / Blei / Cadmium | 13.1 - Reproduktions- toxische Phthalat-Weichmacher ≤ 0,10 % - PBB, PBDE, Blei und Cadmium ≤ 0,10 % | 13.1 TD, Herstellererklärung zu Inhaltsstoffen | Herstellererklärung/ |  |  | X
440 | 444 |  | Elektroinstallationen |  | E2 Rahmen | Gira |  |  |  | QNG PREMIUM | QNG PREMIUM | 13. Bauprodukte haustechnischer Installationen | 13.1 Kabel, Leitungen, Leerrohre sowie Kabelkanäle und Kabelrinnen aus Kunststoff | 13.1 SVHC: Phthalate / Polybromierte Biphenyle (PBB) / Polybromierte Diphenylether (PBDE) / Blei / Cadmium | 13.1 - Reproduktions- toxische Phthalat-Weichmacher ≤ 0,10 % - PBB, PBDE, Blei und Cadmium ≤ 0,10 % | 13.1 TD, Herstellererklärung zu Inhaltsstoffen | TD/ Herstellererklärung/ | X |  | X
440 | 444 |  | Kabel |  | Kabel und Leitungen | Waskönig |  |  |  | QNG PREMIUM | QNG PREMIUM | 13. Bauprodukte haustechnischer Installationen | 13.1 Kabel, Leitungen, Leerrohre sowie Kabelkanäle und Kabelrinnen aus Kunststoff | 13.1 SVHC: Phthalate / Polybromierte Biphenyle (PBB) / Polybromierte Diphenylether (PBDE) / Blei / Cadmium | 13.1 - Reproduktions- toxische Phthalat-Weichmacher ≤ 0,10 % - PBB, PBDE, Blei und Cadmium ≤ 0,10 % | 13.1 TD, Herstellererklärung zu Inhaltsstoffen | Herstellererklärung/ |  |  | X
440 | 444 |  | Kabel |  | Kabel und Leitungen | Meinhart |  |  |  | QNG PREMIUM | QNG PREMIUM | 13. Bauprodukte haustechnischer Installationen | 13.1 Kabel, Leitungen, Leerrohre sowie Kabelkanäle und Kabelrinnen aus Kunststoff | 13.1 SVHC: Phthalate / Polybromierte Biphenyle (PBB) / Polybromierte Diphenylether (PBDE) / Blei / Cadmium | 13.1 - Reproduktions- toxische Phthalat-Weichmacher ≤ 0,10 % - PBB, PBDE, Blei und Cadmium ≤ 0,10 % | 13.1 TD, Herstellererklärung zu Inhaltsstoffen | Herstellererklärung/ Prüfzertifikat/ |  |  | X | X
440 | 444 |  | Kabel |  | Kabel und Leitungen | Faber |  |  |  | QNG PREMIUM | QNG PREMIUM | 13. Bauprodukte haustechnischer Installationen | 13.1 Kabel, Leitungen, Leerrohre sowie Kabelkanäle und Kabelrinnen aus Kunststoff | 13.1 SVHC: Phthalate / Polybromierte Biphenyle (PBB) / Polybromierte Diphenylether (PBDE) / Blei / Cadmium | 13.1 - Reproduktions- toxische Phthalat-Weichmacher ≤ 0,10 % - PBB, PBDE, Blei und Cadmium ≤ 0,10 % | 13.1 TD, Herstellererklärung zu Inhaltsstoffen | Herstellererklärung/ Prüfzertifikat/ |  |  | X | X
440 | 444 |  | Kabel |  | Kabel und Leitungen | Elmat |  |  |  | QNG PREMIUM | QNG PREMIUM | 13. Bauprodukte haustechnischer Installationen | 13.1 Kabel, Leitungen, Leerrohre sowie Kabelkanäle und Kabelrinnen aus Kunststoff | 13.1 SVHC: Phthalate / Polybromierte Biphenyle (PBB) / Polybromierte Diphenylether (PBDE) / Blei / Cadmium | 13.1 - Reproduktions- toxische Phthalat-Weichmacher ≤ 0,10 % - PBB, PBDE, Blei und Cadmium ≤ 0,10 % | 13.1 TD, Herstellererklärung zu Inhaltsstoffen | Herstellererklärung/ Prüfzertifikat/ |  |  | X | X
440 | 444 |  | Kabel |  | Kabel und Leitungen | Kabeck |  |  |  | QNG PREMIUM | QNG PREMIUM | 13. Bauprodukte haustechnischer Installationen | 13.1 Kabel, Leitungen, Leerrohre sowie Kabelkanäle und Kabelrinnen aus Kunststoff | 13.1 SVHC: Phthalate / Polybromierte Biphenyle (PBB) / Polybromierte Diphenylether (PBDE) / Blei / Cadmium | 13.1 - Reproduktions- toxische Phthalat-Weichmacher ≤ 0,10 % - PBB, PBDE, Blei und Cadmium ≤ 0,10 % | 13.1 TD, Herstellererklärung zu Inhaltsstoffen | Herstellererklärung/ Prüfzertifikat/ |  |  | X | X
440 | 444 |  | Kabel |  | Kabel und Leitungen | Lapp |  |  |  | QNG PREMIUM | QNG PREMIUM | 13. Bauprodukte haustechnischer Installationen | 13.1 Kabel, Leitungen, Leerrohre sowie Kabelkanäle und Kabelrinnen aus Kunststoff | 13.1 SVHC: Phthalate / Polybromierte Biphenyle (PBB) / Polybromierte Diphenylether (PBDE) / Blei / Cadmium | 13.1 - Reproduktions- toxische Phthalat-Weichmacher ≤ 0,10 % - PBB, PBDE, Blei und Cadmium ≤ 0,10 % | 13.1 TD, Herstellererklärung zu Inhaltsstoffen | Herstellererklärung/ Prüfzertifikat/ |  |  | X | X
440 | 444 |  | Kabel |  | Kabel und Leitungen | Helu |  |  |  | QNG PREMIUM | QNG PREMIUM | 13. Bauprodukte haustechnischer Installationen | 13.1 Kabel, Leitungen, Leerrohre sowie Kabelkanäle und Kabelrinnen aus Kunststoff | 13.1 SVHC: Phthalate / Polybromierte Biphenyle (PBB) / Polybromierte Diphenylether (PBDE) / Blei / Cadmium | 13.1 - Reproduktions- toxische Phthalat-Weichmacher ≤ 0,10 % - PBB, PBDE, Blei und Cadmium ≤ 0,10 % | 13.1 TD, Herstellererklärung zu Inhaltsstoffen | Herstellererklärung/ Prüfzertifikat/ |  |  | X | X
440 | 444 |  | Kabel |  | Kabel und Leitungen | Eupen |  |  |  | QNG PREMIUM | QNG PREMIUM | 13. Bauprodukte haustechnischer Installationen | 13.1 Kabel, Leitungen, Leerrohre sowie Kabelkanäle und Kabelrinnen aus Kunststoff | 13.1 SVHC: Phthalate / Polybromierte Biphenyle (PBB) / Polybromierte Diphenylether (PBDE) / Blei / Cadmium | 13.1 - Reproduktions- toxische Phthalat-Weichmacher ≤ 0,10 % - PBB, PBDE, Blei und Cadmium ≤ 0,10 % | 13.1 TD, Herstellererklärung zu Inhaltsstoffen | Herstellererklärung/ Prüfzertifikat/ |  |  | X | X
440 | 444 |  | Kabel |  | Kabel und Leitungen | Dätwyler |  |  |  | QNG PREMIUM | QNG PREMIUM | 13. Bauprodukte haustechnischer Installationen | 13.1 Kabel, Leitungen, Leerrohre sowie Kabelkanäle und Kabelrinnen aus Kunststoff | 13.1 SVHC: Phthalate / Polybromierte Biphenyle (PBB) / Polybromierte Diphenylether (PBDE) / Blei / Cadmium | 13.1 - Reproduktions- toxische Phthalat-Weichmacher ≤ 0,10 % - PBB, PBDE, Blei und Cadmium ≤ 0,10 % | 13.1 TD, Herstellererklärung zu Inhaltsstoffen | Herstellererklärung/ Prüfzertifikat/ |  |  | X | X
440 | 444 |  | Kabel |  | H05V-K/U | Xbk |  |  |  | QNG PREMIUM | QNG PREMIUM | 13. Bauprodukte haustechnischer Installationen | 13.1 Kabel, Leitungen, Leerrohre sowie Kabelkanäle und Kabelrinnen aus Kunststoff | 13.1 SVHC: Phthalate / Polybromierte Biphenyle (PBB) / Polybromierte Diphenylether (PBDE) / Blei / Cadmium | 13.1 - Reproduktions- toxische Phthalat-Weichmacher ≤ 0,10 % - PBB, PBDE, Blei und Cadmium ≤ 0,10 % | 13.1 TD, Herstellererklärung zu Inhaltsstoffen | Herstellererklärung/ |  |  | X
440 | 444 |  | Kabel |  | H07V-K/U/R | Xbk |  |  |  | QNG PREMIUM | QNG PREMIUM | 13. Bauprodukte haustechnischer Installationen | 13.1 Kabel, Leitungen, Leerrohre sowie Kabelkanäle und Kabelrinnen aus Kunststoff | 13.1 SVHC: Phthalate / Polybromierte Biphenyle (PBB) / Polybromierte Diphenylether (PBDE) / Blei / Cadmium | 13.1 - Reproduktions- toxische Phthalat-Weichmacher ≤ 0,10 % - PBB, PBDE, Blei und Cadmium ≤ 0,10 % | 13.1 TD, Herstellererklärung zu Inhaltsstoffen | Herstellererklärung/ |  |  | X
440 | 444 |  | Kabel |  | NYM-J/O | Xbk |  |  |  | QNG PREMIUM | QNG PREMIUM | 13. Bauprodukte haustechnischer Installationen | 13.1 Kabel, Leitungen, Leerrohre sowie Kabelkanäle und Kabelrinnen aus Kunststoff | 13.1 SVHC: Phthalate / Polybromierte Biphenyle (PBB) / Polybromierte Diphenylether (PBDE) / Blei / Cadmium | 13.1 - Reproduktions- toxische Phthalat-Weichmacher ≤ 0,10 % - PBB, PBDE, Blei und Cadmium ≤ 0,10 % | 13.1 TD, Herstellererklärung zu Inhaltsstoffen | Herstellererklärung/ |  |  | X
440 | 444 |  | Kabel |  | XYM-J/O | Xbk |  |  |  | QNG PREMIUM | QNG PREMIUM | 13. Bauprodukte haustechnischer Installationen | 13.1 Kabel, Leitungen, Leerrohre sowie Kabelkanäle und Kabelrinnen aus Kunststoff | 13.1 SVHC: Phthalate / Polybromierte Biphenyle (PBB) / Polybromierte Diphenylether (PBDE) / Blei / Cadmium | 13.1 - Reproduktions- toxische Phthalat-Weichmacher ≤ 0,10 % - PBB, PBDE, Blei und Cadmium ≤ 0,10 % | 13.1 TD, Herstellererklärung zu Inhaltsstoffen | Herstellererklärung/ |  |  | X
440 | 444 |  | Kabel |  | NYY-J/O | Xbk |  |  |  | QNG PREMIUM | QNG PREMIUM | 13. Bauprodukte haustechnischer Installationen | 13.1 Kabel, Leitungen, Leerrohre sowie Kabelkanäle und Kabelrinnen aus Kunststoff | 13.1 SVHC: Phthalate / Polybromierte Biphenyle (PBB) / Polybromierte Diphenylether (PBDE) / Blei / Cadmium | 13.1 - Reproduktions- toxische Phthalat-Weichmacher ≤ 0,10 % - PBB, PBDE, Blei und Cadmium ≤ 0,10 % | 13.1 TD, Herstellererklärung zu Inhaltsstoffen | Herstellererklärung/ |  |  | X
440 | 444 |  | Kabel |  | Kabel und Leitungen | Prakab Kabelovina |  |  |  | QNG PREMIUM | QNG PREMIUM | 13. Bauprodukte haustechnischer Installationen | 13.1 Kabel, Leitungen, Leerrohre sowie Kabelkanäle und Kabelrinnen aus Kunststoff | 13.1 SVHC: Phthalate / Polybromierte Biphenyle (PBB) / Polybromierte Diphenylether (PBDE) / Blei / Cadmium | 13.1 - Reproduktions- toxische Phthalat-Weichmacher ≤ 0,10 % - PBB, PBDE, Blei und Cadmium ≤ 0,10 % | 13.1 TD, Herstellererklärung zu Inhaltsstoffen | Herstellererklärung/ Prüfzertifikat/ |  |  | X | X
440 | 444 |  | NYM; NHXMH; NYY; NI2XY |  | Kabel und Leitungen | Norbert Kordes |  |  |  | QNG PREMIUM | QNG PREMIUM | 13. Bauprodukte haustechnischer Installationen | 13.1 Kabel, Leitungen, Leerrohre sowie Kabelkanäle und Kabelrinnen aus Kunststoff | 13.1 SVHC: Phthalate / Polybromierte Biphenyle (PBB) / Polybromierte Diphenylether (PBDE) / Blei / Cadmium | 13.1 - Reproduktions- toxische Phthalat-Weichmacher ≤ 0,10 % - PBB, PBDE, Blei und Cadmium ≤ 0,10 % | 13.1 TD, Herstellererklärung zu Inhaltsstoffen | Herstellererklärung/ |  |  | X
440 | 444 |  | Leerrohr |  | FBY-EL-F co2ntrol | Fränkische Rohrwerke |  |  |  | QNG PREMIUM | QNG PREMIUM | 13. Bauprodukte haustechnischer Installationen | 13.1 Kabel, Leitungen, Leerrohre sowie Kabelkanäle und Kabelrinnen aus Kunststoff | 13.1 SVHC: Phthalate / Polybromierte Biphenyle (PBB) / Polybromierte Diphenylether (PBDE) / Blei / Cadmium | 13.1 - Reproduktions- toxische Phthalat-Weichmacher ≤ 0,10 % - PBB, PBDE, Blei und Cadmium ≤ 0,10 % | 13.1 TD, Herstellererklärung zu Inhaltsstoffen | TD/ Herstellererklärung/ | X |  | X
440 | 444 |  | Leerrohr |  | FBY-EL-F schwarz | Fränkische Rohrwerke |  |  |  | QNG PREMIUM | QNG PREMIUM | 13. Bauprodukte haustechnischer Installationen | 13.1 Kabel, Leitungen, Leerrohre sowie Kabelkanäle und Kabelrinnen aus Kunststoff | 13.1 SVHC: Phthalate / Polybromierte Biphenyle (PBB) / Polybromierte Diphenylether (PBDE) / Blei / Cadmium | 13.1 - Reproduktions- toxische Phthalat-Weichmacher ≤ 0,10 % - PBB, PBDE, Blei und Cadmium ≤ 0,10 % | 13.1 TD, Herstellererklärung zu Inhaltsstoffen | TD/ Herstellererklärung/ | X |  | X
440 | 444 |  | Leerrohr |  | FFKus-EM-F-105 co2ntrol | Fränkische Rohrwerke |  |  |  | QNG PREMIUM | QNG PREMIUM | 13. Bauprodukte haustechnischer Installationen | 13.1 Kabel, Leitungen, Leerrohre sowie Kabelkanäle und Kabelrinnen aus Kunststoff | 13.1 SVHC: Phthalate / Polybromierte Biphenyle (PBB) / Polybromierte Diphenylether (PBDE) / Blei / Cadmium | 13.1 - Reproduktions- toxische Phthalat-Weichmacher ≤ 0,10 % - PBB, PBDE, Blei und Cadmium ≤ 0,10 % | 13.1 TD, Herstellererklärung zu Inhaltsstoffen | TD/ Herstellererklärung/ | X |  | X
440 | 444 |  | Leerrohr |  | Kabuflex R plus Typ 450 | Fränkische Rohrwerke |  |  |  | QNG PREMIUM | QNG PREMIUM | 13. Bauprodukte haustechnischer Installationen | 13.1 Kabel, Leitungen, Leerrohre sowie Kabelkanäle und Kabelrinnen aus Kunststoff | 13.1 SVHC: Phthalate / Polybromierte Biphenyle (PBB) / Polybromierte Diphenylether (PBDE) / Blei / Cadmium | 13.1 - Reproduktions- toxische Phthalat-Weichmacher ≤ 0,10 % - PBB, PBDE, Blei und Cadmium ≤ 0,10 % | 13.1 TD, Herstellererklärung zu Inhaltsstoffen | TD/ Herstellererklärung/ | X |  | X
440 | 444 |  | Leerrohr |  | Kabuflex R plus Typ 750 | Fränkische Rohrwerke |  |  |  | QNG PREMIUM | QNG PREMIUM | 13. Bauprodukte haustechnischer Installationen | 13.1 Kabel, Leitungen, Leerrohre sowie Kabelkanäle und Kabelrinnen aus Kunststoff | 13.1 SVHC: Phthalate / Polybromierte Biphenyle (PBB) / Polybromierte Diphenylether (PBDE) / Blei / Cadmium | 13.1 - Reproduktions- toxische Phthalat-Weichmacher ≤ 0,10 % - PBB, PBDE, Blei und Cadmium ≤ 0,10 % | 13.1 TD, Herstellererklärung zu Inhaltsstoffen | TD/ Herstellererklärung/ | X |  | X
330 340 350 360 | 334 344 353 361 |  | Brandschutzspachtel |  | Brandschutzspachtel BSSPACHT-INTUM | Würth |  |  |  | QNG PREMIUM | QNG PREMIUM | 13. Bauprodukte haustechnischer Installationen | 13.2 Spachtelungen, Beschichtungen, Verklebungen bzw. Abdichtungen mit Brandschutzanforderungen (z.B. Kabelschott, RS-Türen, Verglasungen etc.) | 13.2 Chlorparaffine / Polybromierte Biphenyle (PBB) / Polybromierte Diphenylether (PBDE) / SVHC: TCEP | 13.2 Chlorparaffine, PBB, PBDE, TCEP ≤ 0,10 % | 13.2 TD, SDB, Herstellererklärung zu Inhaltsstoffen | SDB/ Herstellererklärung/ |  | X | X
350 360 | 353 361 |  | Brandschutzacrylat |  | PROMASEAL®-A | Promat |  |  |  | QNG PREMIUM | QNG PREMIUM | 13. Bauprodukte haustechnischer Installationen | 13.2 Spachtelungen, Beschichtungen, Verklebungen bzw. Abdichtungen mit Brandschutzanforderungen (z.B. Kabelschott, RS-Türen, Verglasungen etc.) | 13.2 Chlorparaffine / Polybromierte Biphenyle (PBB) / Polybromierte Diphenylether (PBDE) / SVHC: TCEP | 13.2 Chlorparaffine, PBB, PBDE, TCEP ≤ 0,10 % | 13.2 TD, SDB, Herstellererklärung zu Inhaltsstoffen | TD/ SDB/ Prüfzertifikat/ | X | X |  | X
330 340 350 360 | 334 344 353 361 |  | Brandschutzacrylat |  | PROMASEAL®-AG | Promat |  |  |  | QNG PREMIUM | QNG PREMIUM | 13. Bauprodukte haustechnischer Installationen | 13.2 Spachtelungen, Beschichtungen, Verklebungen bzw. Abdichtungen mit Brandschutzanforderungen (z.B. Kabelschott, RS-Türen, Verglasungen etc.) | 13.2 Chlorparaffine / Polybromierte Biphenyle (PBB) / Polybromierte Diphenylether (PBDE) / SVHC: TCEP | 13.2 Chlorparaffine, PBB, PBDE, TCEP ≤ 0,10 % | 13.2 TD, SDB, Herstellererklärung zu Inhaltsstoffen | TD/ SDB/ Prüfzertifikat/ | X | X |  | X
330 340 350 360 | 334 344 353 361 |  | Brandschutzdichtmassen (Silikon) |  | PROMASEAL®-S | Promat |  |  |  | QNG PREMIUM | QNG PREMIUM | 13. Bauprodukte haustechnischer Installationen | 13.2 Spachtelungen, Beschichtungen, Verklebungen bzw. Abdichtungen mit Brandschutzanforderungen (z.B. Kabelschott, RS-Türen, Verglasungen etc.) | 13.2 Chlorparaffine / Polybromierte Biphenyle (PBB) / Polybromierte Diphenylether (PBDE) / SVHC: TCEP | 13.2 Chlorparaffine, PBB, PBDE, TCEP ≤ 0,10 % | 13.2 TD, SDB, Herstellererklärung zu Inhaltsstoffen | TD/ SDB/ Prüfzertifikat/ | X | X |  | X
330 340 350 360 | 334 344 353 361 |  | Deckenschott |  | AVR Deckenschitt | Geba |  |  |  | QNG PREMIUM | QNG PREMIUM | 13. Bauprodukte haustechnischer Installationen | 13.2 Spachtelungen, Beschichtungen, Verklebungen bzw. Abdichtungen mit Brandschutzanforderungen (z.B. Kabelschott, RS-Türen, Verglasungen etc.) | 13.2 Chlorparaffine / Polybromierte Biphenyle (PBB) / Polybromierte Diphenylether (PBDE) / SVHC: TCEP | 13.2 Chlorparaffine, PBB, PBDE, TCEP ≤ 0,10 % | 13.2 TD, SDB, Herstellererklärung zu Inhaltsstoffen | TD/ SDB/ | X | X
340 350 360 | 344 353 361 |  | Silikondichtstoffe |  | Brandschutzdichtmasse Silikon CFS-S SIL | Hilti |  |  |  | QNG PREMIUM | QNG PREMIUM | 13. Bauprodukte haustechnischer Installationen | 13.2 Spachtelungen, Beschichtungen, Verklebungen bzw. Abdichtungen mit Brandschutzanforderungen (z.B. Kabelschott, RS-Türen, Verglasungen etc.) | 13.2 Chlorparaffine / Polybromierte Biphenyle (PBB) / Polybromierte Diphenylether (PBDE) / SVHC: TCEP | 13.2 Chlorparaffine, PBB, PBDE, TCEP ≤ 0,10 % | 13.2 TD, SDB, Herstellererklärung zu Inhaltsstoffen | TD/ SDB/ Prüfzertifikat/ | X | X |  | X
330 340 350 360 | 334 344 353 361 |  | Deckbeschichtungen (Lacke) für innen, Brandschutzbeschichtung |  | PROMASTOP®-CA | Promat |  |  |  | QNG PREMIUM | QNG PREMIUM | 13. Bauprodukte haustechnischer Installationen | 13.2 Spachtelungen, Beschichtungen, Verklebungen bzw. Abdichtungen mit Brandschutzanforderungen (z.B. Kabelschott, RS-Türen, Verglasungen etc.) | 13.2 Chlorparaffine / Polybromierte Biphenyle (PBB) / Polybromierte Diphenylether (PBDE) / SVHC: TCEP | 13.2 Chlorparaffine, PBB, PBDE, TCEP ≤ 0,10 % | 13.2 TD, SDB, Herstellererklärung zu Inhaltsstoffen | TD/ SDB/ | X | X
330 340 350 360 | 334 344 353 361 |  | Brandschutzschaum |  | Brandschutzschaum CFS-F FX | Hilti |  |  |  | QNG PREMIUM | QNG PREMIUM | 13. Bauprodukte haustechnischer Installationen | 13.2 Spachtelungen, Beschichtungen, Verklebungen bzw. Abdichtungen mit Brandschutzanforderungen (z.B. Kabelschott, RS-Türen, Verglasungen etc.) | 13.2 Chlorparaffine / Polybromierte Biphenyle (PBB) / Polybromierte Diphenylether (PBDE) / SVHC: TCEP | 13.2 Chlorparaffine, PBB, PBDE, TCEP ≤ 0,10 % | 13.2 TD, SDB, Herstellererklärung zu Inhaltsstoffen | TD/ Herstellererklärung/ | X |  | X
330 340 350 360 | 334 344 353 361 |  | Injektionsmörtel |  | HIT-HY 170 | Hilti |  |  |  | QNG PREMIUM | QNG PREMIUM | 13. Bauprodukte haustechnischer Installationen | 13.2 Spachtelungen, Beschichtungen, Verklebungen bzw. Abdichtungen mit Brandschutzanforderungen (z.B. Kabelschott, RS-Türen, Verglasungen etc.) | 13.2 Chlorparaffine / Polybromierte Biphenyle (PBB) / Polybromierte Diphenylether (PBDE) / SVHC: TCEP | 13.2 Chlorparaffine, PBB, PBDE, TCEP ≤ 0,10 % | 13.2 TD, SDB, Herstellererklärung zu Inhaltsstoffen | TD/ SDB/ Herstellererklärung/ | X | X | X
330 340 350 360 | 334 344 353 361 |  | Brandschutzpaste |  | ArmaProtect 1000 | Armacell |  |  |  | QNG PREMIUM | QNG PREMIUM | 13. Bauprodukte haustechnischer Installationen | 13.2 Spachtelungen, Beschichtungen, Verklebungen bzw. Abdichtungen mit Brandschutzanforderungen (z.B. Kabelschott, RS-Türen, Verglasungen etc.) | 13.2 Chlorparaffine / Polybromierte Biphenyle (PBB) / Polybromierte Diphenylether (PBDE) / SVHC: TCEP | 13.2 Chlorparaffine, PBB, PBDE, TCEP ≤ 0,10 % | 13.2 TD, SDB, Herstellererklärung zu Inhaltsstoffen | TD/ SDB/ Herstellererklärung/ | X | X | X
420 | 421 |  | Luft-Wasser-Wärmepumpe |  | Vitocal 250-A | Viessmann |  |  |  | QNG PREMIUM | QNG PREMIUM | 13. Bauprodukte haustechnischer Installationen | 13.3 RLT-Anlagen mit Kältetechnik und Wärmepumpen | 13.3 Halogenierte Kältemittel / F-Gase | 13.3 Es ist nur der Einsatz natürlicher Kältemittel gemäß AMEV Kälte 2017 Tab. 4 sowie als zukunftsicher bis 2030 eingestufte Kältemittel gemäß AMEV Kälte 2017 Tab. 3 zulässig | 13.3 TD des Kälteerzeugers und Kältemittels, SDB Kältemittel, Auszug aus LV | TD/ | X
420 | 421 |  | Luft-Wasser-Wärmepumpe |  | CHA-Monoblock | Wolf / Buderus |  |  |  | QNG PREMIUM | QNG PREMIUM | 13. Bauprodukte haustechnischer Installationen | 13.3 RLT-Anlagen mit Kältetechnik und Wärmepumpen | 13.3 Halogenierte Kältemittel / F-Gase | 13.3 Es ist nur der Einsatz natürlicher Kältemittel gemäß AMEV Kälte 2017 Tab. 4 sowie als zukunftsicher bis 2030 eingestufte Kältemittel gemäß AMEV Kälte 2017 Tab. 3 zulässig | 13.3 TD des Kälteerzeugers und Kältemittels, SDB Kältemittel, Auszug aus LV | TD/ | X
420 | 421 |  | Luft-Wasser-Wärmepumpe |  | AERO ALM | Idm |  |  |  | QNG PREMIUM | QNG PREMIUM | 13. Bauprodukte haustechnischer Installationen | 13.3 RLT-Anlagen mit Kältetechnik und Wärmepumpen | 13.3 Halogenierte Kältemittel / F-Gase | 13.3 Es ist nur der Einsatz natürlicher Kältemittel gemäß AMEV Kälte 2017 Tab. 4 sowie als zukunftsicher bis 2030 eingestufte Kältemittel gemäß AMEV Kälte 2017 Tab. 3 zulässig | 13.3 TD des Kälteerzeugers und Kältemittels, SDB Kältemittel, Auszug aus LV | TD/ | X
420 | 421 |  | Luft-Wasser-Wärmepumpe |  | LA 1118CP | Dimplex |  |  |  | QNG PREMIUM | QNG PREMIUM | 13. Bauprodukte haustechnischer Installationen | 13.3 RLT-Anlagen mit Kältetechnik und Wärmepumpen | 13.3 Halogenierte Kältemittel / F-Gase | 13.3 Es ist nur der Einsatz natürlicher Kältemittel gemäß AMEV Kälte 2017 Tab. 4 sowie als zukunftsicher bis 2030 eingestufte Kältemittel gemäß AMEV Kälte 2017 Tab. 3 zulässig | 13.3 TD des Kälteerzeugers und Kältemittels, SDB Kältemittel, Auszug aus LV | TD/ | X

## Verlinkungen
QNG - Nachzuweisende Bauprodukte | QNG - Betrachtete Stoffe | QNG - Anforderungen an die Schadstoffvermeidung | QNG - Nachweisdokumente | QNG Bauteilkategorie bzw. Bauproduktgruppe
1. Übergreifende Anforderungen | 1. Übergreifende Anforderungen | 1. Übergreifende Anforderungen | 1. Übergreifende Anforderungen | 1. Übergreifende Anforderungen
1.1 Alle in der Kriterienmatrix aufgeführten Bauprodukte | 1.1 SVHC | 1.1 Produktdokumentation und Deklaration enhaltenener SVHC > 0,10 % | 1.1 Gemische: SDB Erzeugnisse:Herstellererklärung, REACH-Konformitätsprüfung | 2. Bodenbeläge
2. Bodenbeläge | 2. Bodenbeläge | 2. Bodenbeläge | 2. Bodenbeläge | 3. Verlegewerkstoffe
2.1 Alle textilen Bodenbeläge | 2.1 VOC / Emissionen / gefährliche Stoffe / Polyzyklische Aromatische Kohlenwasserstoffe (PAK) / Biozide | 2.1 DE-UZ 128 oder GUT-Label | 2.1 TD mit Auslobung des Gütesiegels, Urkunde des Umweltzeichens GUT und Blauer Engel, Herstellererklärung zu Inhaltsstoffen | 4. Kleb- und Dichtstoffe
2.2 Alle Bodenbeläge aus Kautschuk, Polyolefine, Kork, Linoleum, PUR und PVC (Vinyl) – in Innenräumen inkl.Technikräumen (Elektro, EDV) | 2.2 VOC / Emissionen / gefährliche Stoffe / Polyzyklische Aromatische Kohlenwasserstoffe (PAK) / SVHC / Schwermetalle | 2.2 - Einhaltung AgBB-Schema b) d) - Kautschukbeläge b) d): krebserzeugende Nitrosamine ≤ 0,011 mg/kg oder ≤ 0,0002 mg/m3 - PVC-Bodenbeläge: reproduktionstoxische Phthalate ≤ 0,10 % - keine Zinn-, Cadmium- und Bleistabilisatoren c) | 2.2 TD, freiwilliger Nachweis durch ETA oder Gutachten gemäß MVV TB D 3 d), Herstellererklärung zu Inhaltsstoffen | 5. Belegungen und Beschichtungen überwiegend mineralischer Oberflächen
2.3 Alle mehrschichtigen Bodenbeläge aus Holz/Holzwerkstoffen, Bambuse) und Laminaten inkl. der werkseitigen Beschichtungen | 2.3 VOC / Emissionen / gefährliche Stoffe | 2.3 - Einhaltung AgBB-Schema b) d) e) - Geräuchertes Holz b) d): Ammoniak28d ≤ 0,10 mg/m3 (28d) | 2.3 TD, freiwilliger Nachweis durch ETA oder Gutachten gemäß MVV TB D 3d) e),, Herstellererklärung zu Inhaltsstoffen | 6. Beschichtungen/ Lackierungen auf Metall, Holz und Kunststoff
2.4 Verlege- und Dämmplatten unter Bodenbelägen zum Zwecke des Wärme- und Trittschallschutzes | 2.4 VOC / Emissionen / gefährliche Stoffe / Polyzyklische Aromatische Kohlenwasserstoffe (PAK) / Nitrosamine | 2.4 - Einhaltung AgBB-Schema b) f) - Gummi/Kautschuk b) f): PAK ≤ 50,0 mg/kg, BaP ≤ 5,0 mg/kg und krebserzeugende Nitrosamine | 2.4 TD, abZ f), Herstellererklärung zu Inhaltsstoffen | 7. Beschichtungen für den Korrosions- und Brandschutz
3. Verlegewerkstoffe | 3. Verlegewerkstoffe | 3. Verlegewerkstoffe | 3. Verlegewerkstoffe | 8. Imprägnierungen zum Zweck des chemischen Holzschutzes
3.1 Grundierungen, Voranstriche, Spachtelmassen und Klebstoffe für Wand- und Bodenbeläge sowie Belagsklebstoffe an Fertigbodenelementen (belegter Doppelboden) | 3.1 VOC / Emissionen / gefährliche Stoffe / Weichmacher / Biozide | 3.1 - EMICODE EC 1 - Klebstoffe für Bodenbeläge: Einhaltung AgBB-Schema b) f) | 3.1 TD, SDB, abZ f), GEV-Zertifikat EMICODE | 9. Holzwerkstoffplatten
3.2 Grundierungen, Voranstriche, Spachtelmassen und Klebstoffe unter Fliesen/ Platten sowie Fugenmörtel | 3.2 VOC / Emissionen / gefährliche Stoffe / Weichmacher / Biozide | 3.2 Zement-Verlegemörtel oder EMICODE EC1 | 3.2 TD, SDB, GEV-Zertifikat EMICODE | 10. Bauprodukte auf Bitumenbasis
3.3 Abdichtungen unter Fliesenbelägen, Rissharze (Estrich) und Beschichtungen für Boden- und Wandaufbauten mit Feuchtigkeitsbeanspruchung auf Basis von Epoxidharz-, PU- und PMMA-Harzen sowie auf Acrylat- Dispersionsbasis | 3.3 VOC / Emissionen / gefährliche Stoffe | 3.3 GISCODE D1, RE05, RE10, RE20, RE30, RU0,5, RU1, PU 10, PU 20, PU40 (ALT), PU50 (ALT) oder RMA10 | 3.3 TD mit Auslobung des GISCODE, SDB, GEV-Zertifikat EMICODE | 11. Bauprodukte aus Kunststoffen oder Metallen
4. Kleb- und Dichtstoffe | 4. Kleb- und Dichtstoffe | 4. Kleb- und Dichtstoffe | 4. Kleb- und Dichtstoffe | 12. Dämmstoffe
4.1 Alle Anwendungen; verarbeitet an Wänden, Türzargen, Fensterrahmen, bauseitige Montage von Verglasungen in Fensterrahmen, PR-Profilen, Fensterbänken, Wandsockeln, Sockelleisten, Bodenbelägen, Fliesen, Natursteinen, Werksteinen, Sanitärobjekten, Teeküchen und Stöße an Lüftungskanälen etc. | 4.1 VOC / Emissionen / gefährliche Stoffe / SVHC / Chlorparaffine / Biozide (Produktart 7 und 9 nach 528/2012/EG) | 4.1 - Chlorparaffine ≤ 0,10 % - Deklaration biozider Wirkstoffe in Silikonen | 4.1 TD, SDB, NDB und Herstellererklärung zu Inhaltsstoffen | 13. Bauprodukte haustechnischer Installationen
4.2 Alle Anwendungen; verarbeitet an Fenstern, PR-Profilen, Brandschutztüren, bauseitige Montage von Verglasungen in Rahmen, Doppelboden, Hohlboden, Stützenkleber, Stützensicherungskleber, Fugen an Bodenbeschichtungen, Sockelleisten, Türschienen, Montageverklebungen und Stöße an Lüftungskanälen, Nicht betrachtet wird der Glasbau | 4.2 VOC / Emissionen / gefährliche Stoffe / Chlorparaffine / Polybromierte Biphenyle (PBB) / Polybromierte Diphenylether (PBDE) / SVHC | 4.2 - Chlorparaffine, TCEP, PBB und PBDE ≤ 0,10 % - lösemittelfrei oder GISCODE PU10, PU 20, PU40 (ALT) bzw. PU50 (ALT) | 4.2 TD mit Auslobung des GISCODE, SDB, NDB und Herstellererklärung zu Inhaltsstoffen
4.3 Punkt- und linienförmige Verklebungen an Außenwänden | 4.3 VOC / Chlorparaffine / Polybromierte Biphenyle (PBB) / Polybromierte Diphenylether (PBDE) / SVHC | 4.3 Chlorparaffine, TCEP, PBB und PBDE ≤ 0,10 % | 4.3 TD, SDB, NDB, Herstellererklärung zu Inhaltsstoffen
4.4 Alle Klebstoffe für Tapeten | 4.4 VOC / gefährliche Stoffe | 4.4 Pulverprodukte oder Giscode D1 | 4.4 TD mit Auslobung des GISCODE, SDB, NDB
4.5 Dispersions- und PU-Klebstoffe | 4.5 VOC / Chlorparaffine / Polybromierte Biphenyle (PBB) / Polybromierte Diphenylether (PBDE) / SVHC | 4.5 - VOC ≤ 40,0 g/l - Chlorparaffine ≤ 0,10 % - PU-Klebstoffe: PBB, PBDE, TCEP ≤ 0,10 % | 4.5 TD, SDB, NDB, Herstellererklärung zu Inhaltsstoffen
5. Belegungen und Beschichtungen überwiegend mineralischer Oberflächen | 5. Belegungen und Beschichtungen überwiegend mineralischer Oberflächen | 5. Belegungen und Beschichtungen überwiegend mineralischer Oberflächen | 5. Belegungen und Beschichtungen überwiegend mineralischer Oberflächen
5.1 Fassadenputze mit und ohne Filmschutz / algizide Ausrüstung | 5.1 Biozide (Beschichtungschutzmittel) | 5.1 Deklaration biozider Wirkstoffe (sofern eingesetzt) | 5.1 TD, SDB, NDB
5.2 Beschichtungen auf überwiegend mineralischen Untergründen an außenliegenden Bauteilen und in Tiefgaragen: Beton, Mauerwerk, Mörtel, Putze, WDVS und Fassadentapeten | 5.2 VOC / Biozide / Schwermetalle | 5.2 - VOC ≤ 30,0 g/l (wasserbasierte Rezeptur) - Deklaration biozider Wirkstoffe - Blei-Verbindungen ≤ 0,10 % | 5.2 TD, SDB, NDB
5.3 Spachtelmassen, Dispersionsspachtel (Q-Spachtel), Haftgründe unter Putzen/ Mörteln/ Innenfarben, Betonkosmetik, staubbindende Beschichtung, Bodenbeschichtungen auf Acrylat-Dispersionsbasis etc. Nicht betrachtet werden hier Bodenflächen mit speziellen Beständigkeitsanforderungen (wie OS-Systeme) und Verkehrswege wie Tiefgaragen, Durchfahrten, etc. Siehe hierzu Zeile 5.9 - 5.10 | 5.3 VOC / Emissionen | 5.3 - VOC ≤ 30,0 g/l (wasserbasierte Rezeptur) - Kunstharzestriche inkl. Kunstharzbeschichtungen auf Bodenbelägen: Einhaltung AgBB-Schema b) d) | 5.3 TD mit Auslobung der ELF-Güte, SDB, NDB, freiwilliger Nachweis durch ETA oder Gutachten gemäß MVV TB D 3d)
5.4 Belegung von Wand- und Deckenflächen mit Malervlies und Glasfasergeweben | 5.4 Chlorparaffine / Polybromierte Biphenyle (PBB) / Polybromierte Diphenylether (PBDE) / SVHC | 5.4 Chlorparaffine, PBB, PBDE, TCEP ≤ 0,10 % | 5.4 TD, Herstellererklärung zu Inhaltsstoffen
5.5 Beschichtungen auf überwiegend mineralischen Oberflächen im Inneren des Gebäudes: Beton, Mauerwerk, Mörtel, Spachtel, Putze sowie Gipsplatten, Tapeten, Vliese etc. | 5.5 VOC / Emissionen / gefährliche Stoffe / Biozide / Schwermetalle | 5.5 lösemittelfrei, formaldehydfrei und weichmacherfrei gemäß VdL-Richtlinie 01 | 5.5 TD mit Auslobung der ELF-Güte, SDB, NDB
5.6 Schutzbeschichtungen mit WHG-Zulassung (Sprinklertanks etc.) oder Beständigkeit gegen Säuren, Öle etc. (z.B. Aufzugschacht, Technikräume) | 5.6 VOC | 5.6 VOC ≤ 30,0 g/l (wasserbasierte Rezeptur) | 5.6 TD, SDB
5.7 Kunstharzestriche mit PU-Komponenten, PU-Versiegelungen (innen und außen), PU-Sperrschicht unter Parkettbelägen, PU- Wandbeschichtungen, 2K-PU-Lacke, Flüssigkunststoffe (innen und außen) zur Abdichtung aufgehender Bauteile oder von Wasserabläufen (Dach, Balkone, Küche etc.), PU- Bodenbeschichtung (innen und außen) - ausgenommen OS-Systeme | 5.7 VOC / Emissionen / gefährliche Stoffe | 5.7 - Kunstharzestriche inkl. Kunstharzbeschich-tungen auf Bodenbelägen und Wandbeschichtungen (innen) b) d): Einhaltung AgBB-Schema - Total solid oder GISCODE PU10, PU20, PU 30, PU40 (ALT) oder PU50 (ALT) | 5.7 SDB, NDB, TD mit Auslobung des GISCODE sowie der AgBB-Güte oder freiwilliger Nachweis durch ETA bzw. Gutachten gemäß MVV TB D 3 d)
5.8 Kunstharzestriche mit EP-Komponenten, EP-Versiegelungen (innen und außen), EP-Wandbeschichtungen, 2K-EP-Lacke, EP- Bodenbeschichtung (innen und außen) - ausgenommen OS-Systeme | 5.8 VOC / Emissionen / gefährliche Stoffe | 5.8 - Kunstharzestriche inkl. Kunstharzbeschich-tungen auf Bodenbelägen und Wandbeschichtungen (innen) b) d): Einhaltung AgBB-Schema - GISCODE RE05, RE10, RE20, RE30, RE40 oder RE50 | 5.8 SDB, NDB, TD mit Auslobung des GISCODE sowie der AgBB-Güte oder freiwilliger Nachweis durch ETA bzw. Gutachten gemäß MVV TB D 3 d)
5.9 Beschichtungen von Industrieböden, Parkflächen inkl. Rampen (innen und außen) und Tiefgaragen inkl. Sockelbeschichtung mit Ausnahme von Markierungen (nicht geregelt) | 5.9 VOC/ gefährliche Stoffe | 5.9 GISCODE PU10, PU20, PU 30, PU40 (ALT), PU50 (ALT), PU60 (ALT) RE05, RE10, RE20, RE30, RE40 oder RE50 | 5.9 SDB, NDB, TD mit Auslobung des GISCODE
5.10 Kunstharzestriche mit PMMA-Komponenten, PMMA- Beschichtung von Estrich, Terrazzo, Industrieböden, Parkflächen inkl. Rampen (innen und außen) und Tiefgaragen mit Ausnahme von Markierungen (nicht geregelt), PMMA- Wandbeschichtungen sowie PMMA-Flüssigkunststoffe (innen und außen) zur Abdichtung aufgehender Bauteile oder von Wasserabläufen (Dach, Balkone, Küche etc.) | 5.10 VOC/ Emissionen / gefährliche Stoffe | 5.10 Kunstharzestriche inkl. Kunstharzbeschich-tungen auf Bodenbelägen und Wandbeschichtungen (innen) b) d): Einhaltung AgBB-Schema b) | 5.10 SDB, NDB, TD mit Auslobung der AgBB-Güte oder freiwilliger Nachweis durch ETA bzw. Gutachten gemäß MVV TB D 3 d)
5.11 Beschichtungen auf mineralischen Untergründen im Innenbereich: Natur- und Betonwerksteinbodenbeläge | 5.11 VOC / gefährliche Stoffe | 5.11 GISCODE GH0, GH10 (entaromatisiert) und GH 40 | 5.11 TD mit Auslobung des GISCODE, SDB
5.12 Schalöle und Trennmittel für die Betonage | 5.12 gefährliche Stoffe | 5.12 GISCODE BTM01, BTM05, BTM10 oder BTM15 | 5.12 TD mit Auslobung des GISCODE, SDB
6. Beschichtungen/ Lackierungen auf Metall, Holz und Kunststoff | 6. Beschichtungen/ Lackierungen auf Metall, Holz und Kunststoff | 6. Beschichtungen/ Lackierungen auf Metall, Holz und Kunststoff | 6. Beschichtungen/ Lackierungen auf Metall, Holz und Kunststoff
6.1 Alle dekorativen Lackierungen (1K- und 2K-Systeme) inkl. der Haftgründe/ Grundierungen sowie Holzlasuren: Stahlträger, Stahlblechtüren, Innentüren, Türzargen, Treppengeländer, Heizungsrohre, Holzbauelemente (Träger, Pfosten, Riegel, Pfetten etc.), Holzbekleidungen, Fassadenbekleidungen etc. - ausgenommen Bodenbeläge | 6.1 VOC / gefährliche Stoffe / Schwermetalle (Blei, Cadmium, Chrom-VI) | 6.1 - VOC ≤ 130,0 g/l (wasserbasierte Rezeptur) - Keine Pigmente und Sikkative auf Basis von Blei-, Cadmium- und Chrom-VI- Verbindungen | 6.1 TD, SDB, NDB, Herstellererklärung
6.2 Lacke auf PU-/PU-Hybridbasis inkl. Grundierung/ Füller auf Holzparkett, Holztreppen und Korkfußböden | 6.2 VOC / gefährliche Stoffe / Schwermetalle (Blei, Cadmium, Chrom-VI) | 6.2 - Einhaltung AgBB-Schema b) f) - GISCODE W1, W2+, W1/DD, W2/DD+, W3+ oder W3/DD+ - Keine Pigmente und Sikkative auf Basis von Blei-, Cadmium- und Chrom-VI-Verbindungen | 6.2 SDB, NDB, TD mit Auslobung des GISCODE sowie der AgBB-Güte oder abZ/aBG f), Herstellererklärung zu Inhaltsstoffen
6.5 Oberflächenvergütung von Parkett, Treppenstufen, Treppenkonstruktionen inkl. Geländer und Holzverkleidungen | 6.5 VOC / Emissionen / gefährliche Stoffe | 6.5 - Beschichtung von Parkett und Treppenstufen: Einhaltung AgBB-Schema b) f) - GISCODE Ö10, Ö10+, Ö10/DD+, Ö20 oder Ö20+ | 6.5 SDB, NDB, TD mit Auslobung des GISCODE sowie der AgBB-Güte oder abZ/aBG f)
7. Beschichtungen für den Korrosions- und Brandschutz | 7. Beschichtungen für den Korrosions- und Brandschutz | 7. Beschichtungen für den Korrosions- und Brandschutz | 7. Beschichtungen für den Korrosions- und Brandschutz
7.1 Nassbeschichtungen für tragende Metallbauteile (Wandstärke > 3 mm) wie z.B. Stahlträger, Atriumkonstruktion, Brücken etc. | 7.1 VOC-Gehalt des Gesamtaufbaus | 7.1 VOC ≤ 140,0 g/l (wasserbasierte Rezeptur) | 7.1 TD, SDB
7.2 Nassbeschichtungen für tragende Metallbauteile (Wandstärke > 3 mm) wie z.B. Stahlträger, Atriumkonstruktion, Brücken etc. | 7.2 VOC-Gehalt des Gesamtaufbaus | 7.2 Beschichtungssystem mit VOC-Gehalt ≤ 90,0 g/m² (Gesamtsystem) g) | 7.2 TD, SDB, Herstellererklärung und VOC-Berechnung des Schichtaufbaues i)
7.3 Nassbeschichtungen für tragende Metallbauteile (Wandstärke > 3 mm) wie z.B. Stahlträger, Atriumkonstruktion, Brücken etc. | 7.3 VOC-Gehalt des Gesamtaufbaus | 7.3 Beschichtungssystem mit VOC-Gehalt ≤ 120,0 g/m² (Gesamtsystem) g) | 7.3 TD, SDB, Herstellererklärung und VOC-Berechnung des Schichtaufbaues i)
7.4 Korrosionsschutzbeschichtungen von Treppengeländern, Metallunterkonstruktionen, Metallzargen, Stahltüren, Fassadenelementen, Metalldecken, Heizkörpern, Verteilerschränken, Kälterohren, Sprinklerrohren etc., Haftgründe auf Pulverlacken von Türen/ Zargen, Beschichtungen auf Metalldecken, TGA-Rohren und Verteilerschränke (Elektro, MSR, EDV, Feuerlöschschrank) sowie Effektbeschichtungen (z.B. Metalliceffektlacke) | 7.4 VOC | 7.4 VOC ≤ 300,0 g/l | 7.4 TD, SDB, NDB
7.5 Reaktive Brandschutzbeschichtungen auf Stahlbauteilen (1K- und 2K-Systeme) | 7.5 VOC / Emissionen / Halogene / gefährliche Stoffe / SVHC | 7.5 - Einhaltung AgBB-Schema b) oder Leistungsausweisung auf Basis einer europäischen technischen Bewertung (ETA) f) h) - Halogenfreies Produkt - VOC ≤ 50,0 g/l | 7.5 SDB, TD mit Auslobung der AgBB- Güte b) oder abZ f), Herstellererklärung zu Inhaltsstoffen
8. Imprägnierungen zum Zweck des chemischen Holzschutzes | 8. Imprägnierungen zum Zweck des chemischen Holzschutzes | 8. Imprägnierungen zum Zweck des chemischen Holzschutzes | 8. Imprägnierungen zum Zweck des chemischen Holzschutzes
8.1 Vorbeugende Behandlung tragender Holzbauteile nebst Auskragungen nach außen | 8.1 Biozide / SVHC: Borverbindungen | 8.1 - Reproduktionstoxische Borverbindungen ≤ 0,10 % - Deklaration biozider Wirkstoffe - GK 0 und 1: Holzschutz nur konstruktiv nach DIN 68800-2 - GK 2 und 3: Einsatz zugelassener Biozidprodukte nach 528/2012/EG | 8.1 TD, SDB, Auszüge aus LVs, Konstruktionsplänen und Beschreibungen, Begleitpapiere gemäß DIN 68800-3_Kap 7
8.2 Vorbeugende Behandlung tragender Holzbauteile im Außenbereich sowie in Innenräumen mit dauerhaft hoher Luftfeuchte über 65 - 70% r.F. (z. B. ungeheizte Atrien, Schwimmhallen, Eissporthallen etc.) | 8.2 Biozide / SVHC: Borverbindungen | 8.2 - Reproduktionstoxische Borverbindungen ≤ 0,10 % - Deklaration biozider Wirkstoffe - GK 1: Holzschutz nur konstruktiv nach DIN 68800-2 - GK 2: Holzschutz nur konstruktiv nach DIN 68800-2 oder Holz der Dauerhaftigkeitsklasse 1-3 nach DIN EN 350 - GK 3 und 4: Einsatz zugelassener Biozidprodukte nach 528/2012/EG | 8.2 TD, SDB, Auszüge aus LVs, Konstruktionsplänen und Beschreibungen, Begleitpapiere gemäß DIN 68800-3_Kap 7
8.3 Vorbeugende Behandlung und Imprägnierung von Holzfenstern, Fassadenbekleidungen, Innenwand- und Deckenbekleidungen, Terrassenbeläge etc. | 8.3 Biozide / SVHC: Borverbindungen | 8.3 - Reproduktionstoxische Borverbindungen ≤ 0,10 % - Deklaration biozider Wirkstoffe - In Innenräumen keine Biozide zugelassen - Einsatz zugelassener Biozidprodukte nach 528/2012/EG für Fenster und außenliegende Holzbauteile nach 528/2012/EG | 8.3 TD, SDB, Auszüge aus LVs, Konstruktionsplänen und Beschreibungen, Begleitpapiere gemäß DIN 68800-3_Kap 7
9. Holzwerkstoffplatten | 9. Holzwerkstoffplatten | 9. Holzwerkstoffplatten | 9. Holzwerkstoffplatten
9.1 Alle Spanplatten, Hochdruckschichtstoff- (HPL) und OSB-Platten (für z. B. Trockenbau, Bekleidungen an Decke/ Wand, Akustikdecken, Raumakustikelemente, Einbaumöbel etc.) - ausgenommen Türen und Sanitärtrennwände | 9.1 Formaldehyd / VOC / Emissionen / gefährliche Stoffe / SVHC: Borverbindungen | 9.1 Einhaltung AgBB-Schema b) d) - Formaldehyd ≤ 0,08 ppm (0,096 mg/m3) in Prüfkammer i) j) - Reproduktionstoxische Borverbindungen ≤ 0,10 % | 9.1 TD mit Auslobung der AgBB-Güte oder freiwilliger Nachweis durch ETA oder Gutachten gemäß MVV TB D 3 d), Emissions-Prüfbericht zu Formaldehyd j), Herstellererklärung zu Inhaltsstoffen
9.2 Alle Tischler-, Faser-, Furnier- und Massivholzplatten (für z. B. Trockenbau, Innenwände, Bekleidungen an Decke/ Wand, Akustikdecken, Raumakustikelemente an Decke/Wand, Einbaumöbel etc.) | 9.2 Formaldehyd / VOC / Emissionen / gefährliche Stoffe / SVHC: Borverbindungen | 9.2 - Formaldehyd ≤ 0,08 ppm (0,096 mg/m3) in Prüfkammer i) j) - Reproduktionstoxische Borverbindungen ≤ 0,10 % | 9.2 TD, Emissions-Prüfbericht zu Formaldehyd j), Herstellererklärung zu Inhaltsstoffen
10. Bauprodukte auf Bitumenbasis | 10. Bauprodukte auf Bitumenbasis | 10. Bauprodukte auf Bitumenbasis | 10. Bauprodukte auf Bitumenbasis
10.1 Vorstriche unter Dachabdichtungen, Bauwerksabdichtungen gegen Erdreich (innen und außen), Bitumendickbeschichtungen und Dämmstoffkleber an Außenwänden | 10.1 VOC / gefährliche Stoffe | 10.1 GISCODE BBP 10 oder BBP 20 | 10.1 TD, SDB
10.2 Bitumenvoranstrich und Haftgrund | 10.2 VOC/ gefährliche Stoffe | 10.2 GISCODE BBP 10, BBP 20 oder BBP 30 | 10.2 TD, SDB
10.3 Empfehlung für die Planung, Ausführung und Betrieb von Kälteanlagen für öffentliche Gebäude, Arbeitskreis Maschinen- und Elektrotechnik staatlicher und kommunaler Verwaltungen (AMEV) | 10.3 Biozide / Wurzelschutzmittel | 10.3 - Keine CMR-Stoffe 1A/1B k) - Deklaration biozider Wirkstoffe - Eluat kumulierter Austrag: Mecoprop ≤ 47,0 mg/m2 | 10.3 TD, Herstellererklärung zu Inhaltsstoffen, Prüfzeugnis von Elutionsversuch nach CEN/ TS 16637-2: freiwilliger Nachweis durch ETA oder Gutachten gemäß MVV TB D 3 d)
11. Bauprodukte aus Kunststoffen oder Metallen | 11. Bauprodukte aus Kunststoffen oder Metallen | 11. Bauprodukte aus Kunststoffen oder Metallen | 11. Bauprodukte aus Kunststoffen oder Metallen
11.1 Wand- und Deckenbeläge (z.B. Vinyltapeten, Wandbekleidungen) und Beschichtungen (z.B. flüssige Tapeten, Dekorapplikationen), Lichtkuppeln und Kunststofffenster aus PVC sowie PVC-Folien zur Abdichtung an Dach und Außenwand UG | 11.1 Schwermetalle (Blei, Cadmium, Zinn) / Emissionen / SVHC: Phthalate | 11.1 - keine Zinn-, Cadmium- und Bleistabilisatoren c) - Wandbekleidungen und -beschichtungen: Einhaltung AgBB-Schema b) d) - reproduktionstoxische Phthalat- Weichmacher ≤ 0,10 % | 11.1 TD mit Auslobung der AgBB-Güte oder freiwilliger Nachweis durch ETA oder Gutachten gemäß MVV TB D 3 d), Herstellererklärung zu Inhaltsstoffen
11.3 Dacheindeckung, Dachrinnen und Fassadenbekleidung aus unbeschichteten Blechen aus Kupfer, Titanzink und verzinktem Stahl | 11.3 Schwermetalle (Kupfer, Zink) | 11.3 Regenwasserreinigungsanlagen bei Metallflächen von insgesamt > 50 m² bzw. Nachweis Abtrag gemäß Leitfaden UBA 17/05 | 11.3 Auszüge aus LVs, Konstuktionsplänen und Konzept
12. Dämmstoffe | 12. Dämmstoffe | 12. Dämmstoffe | 12. Dämmstoffe
12.1 Dämmplatten aus EPS, XPS, PUR, PIR, Melaminharzschaum, Phenolharzschaum sowie gespritzte PUR- und UF-Dämmschäume: Dämmstoffe an Wand, im zweischaligen Außenmauerwerk, an Fassade, in Dachaufbauten, Luftschächten, Decken und in Bodenaufbauten (inkl. Fußbodenheizungssystem) sowie PUR- Rohrschalen an Installationen | 12.1 Halogenierte Treibmittel / SVHC: HBCD, TCEP / Emissionen | 12.1 - Frei von halogenierten Treibmitteln - EPS/ XPS-Platten: HBCD ≤ 0,10 % - PUR/ PIR-Platten: TCEP ≤ 0,10 % - Phenolharzschaumplatten d) und gespritzter UF-Dämmschaum h): Einhaltung AgBB-Schema b) | 12.1 TD, freiwilliger Nachweis durch ETA oder Gutachten gemäß MVV TB D 3d) sowie abZ h), Herstellererklärung zu Inhaltsstoffen
12.2 Dämmstoffe aus EPDM-Kautschuk und PE-Schäumen an haustechnischen Installationen (RLT-Kanäle, Rohre für Heizung, Sanitär und Kälte) | 12.2 Halogenierte Treibmittel / Chlorparaffine / Polybromierte Biphenyle (PBB) / Polybromierte Diphenylether (PBDE) | 12.2 - Frei von halogenierten Treibmitteln - SCCP, MCCP, PBB und PBDE ≤ 0,10 % | 12.2 TD, Herstellererklärung zu Inhaltsstoffen
12.3 Dämmstoffe aus Künstlichen Mineralfasern (KMF) | 12.3 Alle Dämmstoffe aus Mineralwolle | 12.3 RAL-Gütezeichen „Erzeugnisse aus Mineralwolle“ | 12.3 RAL-Gütezeichen
12.4 Dämmstoffe aus natürlichen/ nachwachsenden Rohstoffen (Holzfasern, Holzwolle, Zellulose, Hanf, Jute, Schafwolle etc.): Dämmung von Wand, Decke, Boden (Estrich) | 12.4 Gefährliche Stoffe / SVHC: Borverbindungen / Biozide | 12.4 - Reproduktionstoxische Borverbindungen ≤ 0,10 % - Deklaration biozider Wirkstoffe | 12.4 TD, Herstellererklärung zu Inhaltsstoffen
12.5 Montage von Türen/ Fenstern und Dämmstoffen an Fassaden, UG- Wänden, Kellerdecke und Dach sowie die Dämmung kleiner Hohlräume ausgenommen Fugen in WDVS gemäß abZ und Brandschutzanforderungen | 12.5 Halogenierte Treibmittel / SVHC / Formaldehyd / Emissionen / Chlorparaffine | 12.5 - Frei von halogenierten Treibmitteln - Kein UF-Schaum - TCEP, Chlorparaffine ≤ 0,10 % | 12.5 TD, SDB, Herstellererklärung zu Inhaltsstoffen
13. Bauprodukte haustechnischer Installationen | 13. Bauprodukte haustechnischer Installationen | 13. Bauprodukte haustechnischer Installationen | 13. Bauprodukte haustechnischer Installationen
13.1 Kabel, Leitungen, Leerrohre sowie Kabelkanäle und Kabelrinnen aus Kunststoff | 13.1 SVHC: Phthalate / Polybromierte Biphenyle (PBB) / Polybromierte Diphenylether (PBDE) / Blei / Cadmium | 13.1 - Reproduktions- toxische Phthalat-Weichmacher ≤ 0,10 % - PBB, PBDE, Blei und Cadmium ≤ 0,10 % | 13.1 TD, Herstellererklärung zu Inhaltsstoffen
13.2 Spachtelungen, Beschichtungen, Verklebungen bzw. Abdichtungen mit Brandschutzanforderungen (z.B. Kabelschott, RS-Türen, Verglasungen etc.) | 13.2 Chlorparaffine / Polybromierte Biphenyle (PBB) / Polybromierte Diphenylether (PBDE) / SVHC: TCEP | 13.2 Chlorparaffine, PBB, PBDE, TCEP ≤ 0,10 % | 13.2 TD, SDB, Herstellererklärung zu Inhaltsstoffen
13.3 RLT-Anlagen mit Kältetechnik und Wärmepumpen | 13.3 Halogenierte Kältemittel / F-Gase | 13.3 Es ist nur der Einsatz natürlicher Kältemittel gemäß AMEV Kälte 2017 Tab. 4 sowie als zukunftsicher bis 2030 eingestufte Kältemittel gemäß AMEV Kälte 2017 Tab. 3 zulässig | 13.3 TD des Kälteerzeugers und Kältemittels, SDB Kältemittel, Auszug aus LV

## QNG Anh 313_2023-07-28
QNG Anhangdokument 3.1.3 Schadstoffvermeidung in Baumaterialien (28.07.2023)
https://www.qng.info/qng/qng-anforderungen/qng-siegeldokumente/
Anhangdokument 313
Schadstoffvermeidung in Baumaterialien
0. Allgemeine Anwendungsregeln und Erläuterungen
1. Übergreifende Anforderungen
2. Bodenbeläge
3. Verlegewerkstoffe
4. Kleb- und Dichtstoffe
5. Belegungen und Beschichtungen überwiegend mineralischer Oberflächen
6. Beschichtungen/ Lackierungen auf Metall, Holz und Kunststoff
7. Beschichtungen für den Korrosions- und Brandschutz
8. Imprägnierungen zum Zweck des chemischen Holzschutzes
9. Holzwerkstoffplatten
10. Bauprodukte auf Bitumenbasis
11. Bauprodukte aus Kunststoffen oder Metallen
12. Dämmstoffe
13. Bauprodukte haustechnischer Installationen
0. Allgemeine Anwendungsregeln und Erläuterungen
0.1 Anwendungsregeln:
1. Grundsätzlich sind alle verwendeten Bauprodukte / Erzeugnisse der im Kriterium genannten Kategorien hinsichtlich Produktnahme, Hersteller, Menge und Einsatzort zu
dokumentieren. Darüber hinaus gelten die Dokumentationsregeln des in Bezug genommenen registrierten Zertifizierungssystems.
2. Im Rahmen der Einführungsphase des QNG sind nur die Produkte / Erzeugnisse / Stoffe zu bewerten, die Vor-Ort verarbeitet oder eingebaut werden.
3. Gebäude können nur bewertet werden, wenn der Ausbau auch vollständig erfolgt ist. Selbstausbauklauseln reichen für die Nachweisführung nicht aus.
4. Ab einer Verarbeitungsmengen von >10 m², 1 Stück oder ab einer Länge von 1 Meter ist im Regelfall eine Bewertung aller in der Anforderungsliste aufgeführten Bauprodukte
5. Die Gesamtmenge aller bewerteten Bauprodukte / Erzeugnisse muss mindestens 90 % der in den jeweiligen Kategorien 2 bis 13 erfassten Mengen entsprechen. Die erreichte Abbildungstiefe ist je Kategorie zu ermitteln und darzustellen.
6. Ausnahmeregelungen: Ist aus technischen oder funktionalen Gründen (d. h. in Ermangelung eines funktional gleichwertigen Produktes oder einer Konstruktionsalternative, welche die Anforderungen erfüllt), eine der genannten Produktanforderungen nicht umsetzbar, werden Ausnahmen von den Anforderungen zugelassen. Die Abweichung von den Anforderungen muss unter Angabe des Produktes, der technischen Anwendung und der eingesetzten Menge dokumentiert, mit der Zertifizierungsstelle abgestimmt und begründet werden. Produktausnahmen aus rein ästhetischen Gründen fallen nicht unter die Ausnahmeregelung.
0.2 Informationsquelle:
Das Kriterium "Risiken für die lokale Umwelt" basiert im wesentlichen auf dem mittleren Qualitätsniveau des Systemsteckbriefs 1.1.6 des BNB (www.bnb-nachhaltigesbauen.de). Für die
Anwendungsstufe QNG PLUS wurden Anpassungen an einzelne Anforderungen vorgenommen.
0.3 Legende:
Abkürzungen
abZ allgemeine bauaufsichtliche Zulassung
AfPS GS Ausschuss für Produktionssicherheit (AfPS) geprüfte Sicherheit (GS)-Spezifikation
AgBB-Schema Bewertungsschema v. a. für VOC aus Bauprodukten des Ausschuss zur gesundheitlichenBewertung von Bauprodukten BaP Benzo(a)pyren (persistenter organischer Schadstoff)
CMR Carcinogenic, Mutagenic or Toxic for Reproduction - krebserzeugende, erbgutverändernde oder fruchtschädigende Stoffe DE-ZU Umweltzeichen BLAUER ENGEL der Bundesregierung
EMICODE Gütesiegel der Gemeinschaft Emissionskontrollierte Verlegewerkstoffe, Klebstoffe und Bauprodukte e.V. ELF Gütezeichen für emissionsarm, lösemittel- und weichmacherfreie Innenfarben
EP Epoxidharz
GISCODE Gefahrstoff-Informations-System-Code der Berufsgenossenschaften der Bauwirtschaft (BG Bau) GUT Produktpass für textile Bodenbeläge der Gemeinschaft umweltfreundlicher Teppichboden e.V. LPH Leistungsphasen nach der Honorarordnung für Architekten und Ingenieure (HOAI)
MS-Polymer silanmodifiziertes Polymer auf Polyetherbasis
MVV TB Muster-Verwaltungsvorschrift technischer Baubestimmungen
NDB Nachhaltigkeitsdatenblatt
PAK Polyzyklische Aromatische Kohlenwasserstoffe
PBB Polybromierte Biphenyle (Flammschutzmittel)
PBDE Polybromierte Diphenylether (Flammschutzmittel)
PMMA Polymethylmethacrylat (thermoplastisches Polymer)
POP-VO Verordnung über persistente organisch Stoffe ((EG) Nr. 850/2004) PU Polyurethan
REACH Registration, Evaluation, Authorisation of Chemicals (Registrierung, Bewertung und Zulassung von Chemikalien) SDB Sicherheitsdatenblatt
SMP silanmodifiziertes Polymer
SVHC Substance of Very High Concern (Besonders Besorgniserregende Stoffe)
TCEP Tris(2-chlorethyl)phosphat (Flammschutzmittel und Weichmacher)
TD Technisches Datenblatt
TRGS Technische Regeln für Gefahrstoffe
VdL Verband der deutschen Lack- und Druckfarbenindustrie e.V.
VOC Volatile Organic Compounds (Flüchtige organische Verbindungen)
In Bezug genommene Regelwerke
517/2014/EU
528/2012/EG
1907/2006/EG
1272/2008/EG
2004/42/EG
2015/863/EU AfPS GS 2019:01
ChemVerbotsV DE-UZ 76
DE-UZ 102
DE-UZ 128
DE-UZ 132
DIN CEN/TS 16637-2 GEV-EMICODE
DIN EN ISO 12944 GISCODE
Montrealer Protokoll MVV TB
POP-VO
TRGS 552
TRGS 610
VdL-Richtlinie 01
F-Gase-Verordnung: Verordnung (EU) Nr. 517/2014 über fluorierte Treibhausgase
Biozid-Verordnung: Verordnung (EU) Nr. 528/2012 vom 22. Mai 2012 über die Bereit-stellung auf dem Markt und die Verwendung von Biozidprodukten
REACH-Verordnung: Verordnung (EG) Nr. 1907/2006 vom 18.12.2006 zur Registrie-rung, Bewertung, Zulassung und Beschränkung chemischer Stoffe, REACH-Kandidatenliste sowie Anhang XIV und XVII
CLP-Verordnung: Verordnung (EG) Nr. 1272/2008 vom 16.12.2008 über die Einstufung, Kennzeichnung und Verpackung von Stoffen und Gemischen; Einstufungs- und Kennzeichungsverzeichnis für gefährliche Stoffe bei der Europäischen Chemikalienagentur, insbesondere Anhang VI - einschließlich Anpassungsverordnungen
Decopaint-Richtlinie: Richtlinie 2004/42/EG vom 21. April 2004 über die Begrenzung der Emissionen flüchtiger organischer Verbindungen aufgrund der Verwendung orga-nischer Lösemittel in bestimmten Farben und Lacken und in Produkten der Fahrzeug-reparaturlackierung
RoHS-Richtlinie II: Richtlinie 2011/65/EU vom 8. Juni 2011 zur Beschränkung der Verwendung bestimmter gefährlicher Stoffe in Elektro- und Elektronikgeräten sowie Fortschreibung 2015/863/EU vom 31. März 2015
GS-Spezifikation "Prüfung und Bewertung von Polyzyklischen Aromatischen Kohlenwasserstoffen (PAK) bei der Zuerkennung des GS-Zeichens" des Ausschusses für Produktsicherheit Nationale Chemikalien-Verbotsverordnung: Verordnung über Verbote und Beschränkungen des Inverkehrbringens und über die Abgabe bestimmter Stoffe, Gemische und Erzeugnisse Umweltzeichen Blauer Engel: Emissionsarme plattenförmige Werkstoffe
Umweltzeichen Blauer Engel: Emissionsarme Innenwandfarben Umweltzeichen Blauer Engel: Emissionsarme textile Bodenbeläge
Umweltzeichen Blauer Engel:Emissionsarme Wärmedämmstoffe und Unterdecken
Technische Spezifikation: Bauprodukte - Bewertung der Freisetzung von gefährlichen Stoffen - Teil 2: Horizontale dynamische Oberflächenauslaugprüfung GEV-EMICODE (Gemeinschaft emissionskontrollierter Verlegewerkstoffe, Klebstoffe und Bauprodukte), https://www.emicode.com/gev/
Internationale Norm: Beschichtungsstoffe - Korrosionsschutz von Stahlbauten durch Beschichtungssysteme - Teil 1 bis Teil 9 Gefahrstoff-Informations-System-Code der Berufsgenossenschaften der Bauwirtschaft (BG Bau)
Montreal Protocol on Substances that Deplete the Ozone Layer
Deutschen Instituts für Bautechnik (DIBt): Muster-Verwaltungsvorschrift Technische Baubestimmungen (MVV TB) und deren Umsetzung in den Bundesländern
POP-Verordnung: Verordnung (EG) Nr. 850/2004 vom 29. April 2004 über persistente organische Schadstoffe und zur Änderung der Richtlinie 79/117/EWG; neugefasst in der Verordnung (EU) 2019/1021 vom 20. Juni 2019
Technische Regeln für Gefahrstoffe: Krebserzeugende N-Nitrosamine der Kat 1A und 1B
Technische Regeln für Gefahrstoffe: Ersatzstoffe und Ersatzverfahren für stark lösemittelhaltige Vorstriche und Klebstoffe für den Bodenbereich
Richtlinie zur Deklaration von Lacken, Farben, Lasuren, Putzen,Spachtelmassen, Grundbeschichtungsstoffen, und verwandten Produkten, Mai 2019 des Verbands der deutschen Lack- und Druckfarbenindustrie e.V.
Weitere Regelwerke
AMEV Kälte 2017
DIN 68800-2
DIN 68800-3
DIN EN 350
RAL-Gütezeichen
"Erzeugnisse aus Mineralwolle"
UBA 17/05
Empfehlung für die Planung, Ausführung und Betrieb von Kälteanlagen für öffentliche Gebäude, Arbeitskreis Maschinen- und Elektrotechnik staatlicher und kommunaler
Nationale Norm: Holzschutz - Teil 2: Vorbeugende bauliche Maßnahmen im Hochbau Nationale Norm: Holzschutz - Teil 3: Vorbeugender Schutz von Holz mit Holzschutzmitteln
Nationale Norm: Dauerhaftigkeit von Holz und Holzprodukten - Prüfung und Klassifizierung der Dauerhaftigkeit von Holz und Holzprodukten gegen biologischen Angriff Label der Gütegemeinschaft Mineralwolle e. V
Leitfaden für das Bauwesen – Reduktion von Schwermetalleinträgen aus dem Bauwesen in die Umwelt. UBA-Texte 17/05, Umweltbundesamt, Dessau
0.4 Änderungen zur Vorversion:
Datum |  |  | Abschnitt |  | Änderung
2023-02-24 |  |  | alle |  | Änderung der Versionsnummer
|  |  | 0.1 Anwendungsregeln: |  | vorgezogen (vorher 0.2) und Punkt 4 spezifiziert
|  |  | 0.2 Informationsquelle: |  | Bezug zu BNB 1.1.6: mittleres Qualitätsniveau
|  |  | 0.3 Legende: |  | vorher "0.1 Begriffe ": Erweitert um Abschnitte "Abkürzungen", In Bezug genommene Regelwerke" (bezüglich der Anfoderungsliste und "Weitere Regelwerke" ergänzt
|  |  | 0.4 Fußnoten zur Anforderungsliste: |  | Anpassung und Erweiterung entsprechend der Änderungen in der Anforderungsliste (ab Seite A1)
|  |  | 0.5 Information zu den Einzelverbindungen: |  | Die Auflistung der Einzelverbindungsgruppen mit besonders besorgniserregenden Eigenschaften ist entfallen, da die in Frage kommenden Einzelverbindungen jetzt direkt in der Anforderungsliste (ab Seite A1) benannt sind.
|  |  | Anforderungsliste: (ab Seite 5) |  | Anpassungen und Ergänzungen in der "Übersichtstabelle aller Qualitätsanforderungen an die Schadstoffvermeidung in Baumaterialien" : - Anpassung und Neustrukturierung der relevanten Bauproduktgruppen mit Reduzierung der entsprechenden Spalten. In der ersten Spalte stehen die relevanten Bauteile oder Bauproduktgruppen. In der zweiten Spalte werden die nachzuweisenden Bauprodukte aufgeführt. Die nachzuweisenden Baumaterialien sind jetzt ausführlich und möglichst vollständig benannt. - Ergänzung der Spalte "Betrachtete Stoffe" u. a. um einzelne besondere besorgniserregende Stoffe und andere Gefahrstoffe bzw. -gruppen - Ergänzung der Spalte "Regelwerk / Bezugsnorm" - Ergänzung gesetzlicher Anforderungen gemäß MVV TB insbesondere für die in der Anforderungsliste adressierten emissionsrelevanten Bauprodukte - Anpassungen von Anforderungen aufgrund verschärfter Stoffkennzeichnungen im Chemikalienrecht, veränderten Maßgaben von Umweltlabels, Veränderungen chemikalienrechtlicher Regelungen sowie der aktuellen Marktverfügbarkeit - Ergänzung und Aktualisierung der geeigneten Nachweise
2023-07-28 |  |  | Anforderungsliste: |  | Spalte "Nachzuweisende Bauprodukte" für Pos. 5.7 bis 5.10 sowie 12.2 spezifiziert.
|  |  | Fußnoten zur Anforderungsliste: |  | Anpassung der Fußnote c) gemäß Änderungs-Verordnung (EU) 2023/923)
Qualitätssiegel Nachhaltiges Gebäude (QNG)
Übersichtstabelle aller Qualitätsanforderungen an die Schadstoffvermeidung in Baumaterialien
QNG-Anforderungskatalog
Anhangdokument 313
Schadstoffvermeidung in Baumaterialien
Pos. NEU | Pos. Alt | Bauproduktgruppe |  | Nachzuweisende Bauprodukte |  | Betrachtete Stoffe | Regelwerk/ Bezugsnorm | QNG-Anforderungen an die Schadstoffvermeidung | Nachweisdokumente a)
1. Übergreifende Anforderungen
11 | 11 | Übergreifende Anforderung für die Güte des Gebäudes |  | Alle in der Kriterienmatrix aufgeführten Bauprodukte |  | SVHC | 1907/2006/EG | Produktdokumentation und Deklaration enhaltenener SVHC > 0,10 % | Gemische: SDB Erzeugnisse:Herstellererklärung, REACH-Konformitätsprüfung
2. Bodenbeläge
21 | 21 | Textile Bodenbeläge |  | Alle textilen Bodenbeläge |  | VOC / Emissionen / gefährliche Stoffe / Polyzyklische Aromatische Kohlenwasserstoffe (PAK) / Biozide | MVV TB / GUT / DE-UZ 128 | DE-UZ 128 oder GUT-Label | TD mit Auslobung des Gütesiegels, Urkunde des Umweltzeichens GUT und Blauer Engel, Herstellererklärung zu Inhaltsstoffen
22 | 22 | Elastische Bodenbeläge – auch mehrschichtige Systeme |  | Alle Bodenbeläge aus Kautschuk, Polyolefine, Kork, Linoleum, PUR und PVC (Vinyl) – in Innenräumen inkl.Technikräumen (Elektro, EDV) |  | VOC / Emissionen / gefährliche Stoffe / Polyzyklische Aromatische Kohlenwasserstoffe (PAK) / SVHC / Schwermetalle | MVV TB / TRGS 552-2018 / AfPS GS 2019:01 / 1907/2006/EG | Einhaltung AgBB-Schema b) d) | TD, freiwilliger Nachweis durch ETA oder Gutachten gemäß MVV TB D 3 d), Herstellererklärung zu Inhaltsstoffen
Kautschukbeläge b) d): krebserzeugende Nitrosamine ≤ 0,011 mg/kg oder ≤ 0,0002 mg/m3
PVC-Bodenbeläge: reproduktionstoxische Phthalate ≤ 0,10 %
keine Zinn-, Cadmium- und Bleistabilisatoren c)
23 | 23 | Mehrschichtiges Holzparkett, Bambusbeläge und Bodenbeläge auf Holzwerkstoff-Trägerplatten |  | Alle mehrschichtigen Bodenbeläge aus Holz/Holzwerkstoffen, Bambuse) und Laminaten inkl. der werkseitigen Beschichtungen |  | VOC / Emissionen / gefährliche Stoffe | MVV TB | Einhaltung AgBB-Schema b) d) e) | TD, freiwilliger Nachweis durch ETA oder Gutachten gemäß MVV TB D 3 d) e),, Herstellererklärung zu Inhaltsstoffen
Geräuchertes Holz b) d): Ammoniak ≤ 0,10 mg/m3 28d
24 | 2.2/ 2.3/ Neu | Verlegeunterlagen für Bodenbeläge |  | Verlege- und Dämmplatten unter Bodenbelägen zum Zwecke des Wärme- und Trittschallschutzes |  | VOC / Emissionen / gefährliche Stoffe / Polyzyklische Aromatische Kohlenwasserstoffe (PAK) / Nitrosamine | MVV TB / AfPS GS 2019:01 | Einhaltung AgBB-Schema b) f) | TD, abZ f), Herstellererklärung zu Inhaltsstoffen
Gummi/Kautschuk b) f): PAK ≤ 50,0 mg/kg, BaP ≤ 5,0 mg/kg und krebserzeugende Nitrosamine ≤ 0,011 mg/kg oder ≤ 0,0002 mg/m3
3. Verlegewerkstoffe
31 | 72 | Verlegewerkstoffe für textile, elastische und hölzerne Wand- und Bodenbeläge |  | Grundierungen, Voranstriche, Spachtelmassen und Klebstoffe für Wand- und Bodenbeläge sowie Belagsklebstoffe an Fertigbodenelementen (belegter Doppelboden) |  | VOC / Emissionen / gefährliche Stoffe / Weichmacher / Biozide | MVV TB / GEV-EMICODE | EMICODE EC 1 | TD, SDB, abZ f), GEV-Zertifikat EMICODE
Klebstoffe für Bodenbeläge: Einhaltung AgBB-Schema b) f)
32 | 71 | Verlegewerkstoffe für keramische Fliesen, Naturstein und Betonwerkstein an Wand und Boden |  | Grundierungen, Voranstriche, Spachtelmassen und Klebstoffe unter Fliesen/ Platten sowie Fugenmörtel |  | VOC / Emissionen / gefährliche Stoffe / Weichmacher / Biozide | GEV-EMICODE | Zement-Verlegemörtel oder EMICODE EC1 | TD, SDB, GEV-Zertifikat EMICODE
33 | 55 | Abdichtungen an Boden und Wand sowie Rissharze in Innenräumen |  | Abdichtungen unter Fliesenbelägen, Rissharze (Estrich) und Beschichtungen für Boden- und Wandaufbauten mit Feuchtigkeitsbeanspruchung auf Basis von Epoxidharz-, PU- und PMMA-Harzen sowie auf Acrylat- Dispersionsbasis |  | VOC / Emissionen / gefährliche Stoffe | GISCODE | GISCODE D1, RE05, RE10, RE20, RE30, RU0,5, RU1, PU 10, PU 20, PU40 (ALT), PU50 (ALT) oder RMA10 | TD mit Auslobung des GISCODE, SDB, GEV-Zertifikat EMICODE
4. Kleb- und Dichtstoffe
41 | 4 | Bauseitig verarbeitete Kleb- und Dichtstoffe (Acrylate und Silikone) in Innenräumen |  | Alle Anwendungen; verarbeitet an Wänden, Türzargen, Fensterrahmen, bauseitige Montage von Verglasungen in Fensterrahmen, PR-Profilen, Fensterbänken, Wandsockeln, Sockelleisten, Bodenbelägen, Fliesen, Natursteinen, Werksteinen, Sanitärobjekten, Teeküchen und Stöße an Lüftungskanälen etc. |  | VOC / Emissionen / gefährliche Stoffe / SVHC / Chlorparaffine / Biozide (Produktart 7 und 9 nach 528/2012/EG) | POP-VO / 528/2012/EG | Chlorparaffine ≤ 0,10 % | TD, SDB, NDB und Herstellererklärung zu Inhaltsstoffen
Deklaration biozider Wirkstoffe in Silikonen
42 | z.T. 6.2 | Bauseitig verarbeitete Kleb- und Dichtstoffe auf Basis von PU-, PU- Hybrid- und SMP-Rezepturen (silanmodifizierte Polymere) in Innenräumen |  | Alle Anwendungen; verarbeitet an Fenstern, PR-Profilen, Brandschutztüren, bauseitige Montage von Verglasungen in Rahmen, Doppelboden, Hohlboden, Stützenkleber, Stützensicherungskleber, Fugen an Bodenbeschichtungen, Sockelleisten, Türschienen, Montageverklebungen und Stöße an Lüftungskanälen Nicht betrachtet wird der Glasbau |  | VOC / Emissionen / gefährliche Stoffe / Chlorparaffine / Polybromierte Biphenyle (PBB) / Polybromierte Diphenylether (PBDE) / SVHC | Lösemittel nach TRGS 610 / GISCODE / POP-VO / 1907/2006/EG | Chlorparaffine, TCEP, PBB und PBDE ≤ 0,10 % | TD mit Auslobung des GISCODE, SDB, NDB und Herstellererklärung zu Inhaltsstoffen
lösemittelfrei oder GISCODE PU10, PU 20, PU40 (ALT) bzw. PU50 (ALT)
43 | 63 | Kleb- und Dichtstoffe auf Basis von PU, PU-Hybrid, MS-Polymer oder SMP (silanmodifizierte Polymere) für die Herstellung der Luftdichtigkeit an Fassade, Fenstern und Außentüren (innen und außen) |  | Punkt- und linienförmige Verklebungen an Außenwänden |  | VOC / Chlorparaffine / Polybromierte Biphenyle (PBB) / Polybromierte Diphenylether (PBDE) / SVHC | POP-VO / 1907/2006/EG | Chlorparaffine, TCEP, PBB und PBDE ≤ 0,10 % | TD, SDB, NDB, Herstellererklärung zu Inhaltsstoffen
44 | 73 | Tapetenkleber |  | Alle Klebstoffe für Tapeten |  | VOC / gefährliche Stoffe | GISCODE / VdL-Richtlinie 01 | Pulverprodukte oder Giscode D1 | TD mit Auslobung des GISCODE, SDB, NDB
45 | 6.1/10 | Klebstoffe für Wärmedämmstoffe an Fassade und Dach |  | Dispersions- und PU-Klebstoffe |  | VOC / Chlorparaffine / Polybromierte Biphenyle (PBB) / Polybromierte Diphenylether (PBDE) / SVHC | Lösemittel nach TRGS 610 / POP-VO / 1907/2006/EG | VOC ≤ 40,0 g/l | TD, SDB, NDB, Herstellererklärung zu Inhaltsstoffen
Chlorparaffine ≤ 0,10 %
PU-Klebstoffe: PBB, PBDE, TCEP ≤ 0,10 %
5. Belegungen und Beschichtungen überwiegend mineralischer Oberflächen
51 | 510 | Außenputze auf Beton, Mauerwerk oder WDVS |  | Fassadenputze mit und ohne Filmschutz / algizide Ausrüstung |  | Biozide (Beschichtungschutzmittel) | 528/2012/EG (Produktart 7) | Deklaration biozider Wirkstoffe (sofern eingesetzt) | TD, SDB, NDB
52 | 53 | Fassadenfarben inkl. der Grundierungen |  | Beschichtungen auf überwiegend mineralischen Untergründen an außenliegenden Bauteilen und in Tiefgaragen: Beton, Mauerwerk, Mörtel, Putze, WDVS und Fassadentapeten |  | VOC / Biozide / Schwermetalle | VOC nach 2004/42/EG / 1907/2006/EG / 528/2012/EG (Produktart 7) | VOC ≤ 30,0 g/l (wasserbasierte Rezeptur) | TD, SDB, NDB
Deklaration biozider Wirkstoffe
Blei-Verbindungen ≤ 0,10 %
53 | 51 | Beschichtungen auf mineralischen Oberflächen (Beton, Mauerwerk, Estrich, Zementplatten, Gipsplatten, Putzen und Vliesen) in Innenräumen |  | Spachtelmassen, Dispersionsspachtel (Q-Spachtel), Haftgründe unter Putzen/ Mörteln/ Innenfarben, Betonkosmetik, staubbindende Beschichtung, Bodenbeschichtungen auf Acrylat- Dispersionsbasis etc. Nicht betrachtet werden hier Bodenflächen mit speziellen Beständigkeitsanforderungen (wie OS-Systeme) und Verkehrswege wie Tiefgaragen, Durchfahrten, etc. Siehe hierzu Zeile 5.9 - 5.10 |  | VOC / Emissionen | MVV TB / VOC nach 2004/42/EG / VdL-Richtlinie 01 | VOC ≤ 30,0 g/l (wasserbasierte Rezeptur) | TD mit Auslobung der ELF-Güte, SDB, NDB, freiwilliger Nachweis durch ETA oder Gutachten gemäß MVV TB D 3 d)
Kunstharzestriche inkl. Kunstharzbeschichtungen auf Bodenbelägen: Einhaltung AgBB-Schema b) d)
54 | 32 | Flammhemmend ausgerüstete Gewebe und Vliese in Innenräumen |  | Belegung von Wand- und Deckenflächen mit Malervlies und Glasfasergeweben |  | Chlorparaffine / Polybromierte Biphenyle (PBB) / Polybromierte Diphenylether (PBDE) / SVHC | POP-VO / 1907/2006/EG | Chlorparaffine, PBB, PBDE, TCEP ≤ 0,10 % | TD, Herstellererklärung zu Inhaltsstoffen
55 | 52 | Innenfarben |  | Beschichtungen auf überwiegend mineralischen Oberflächen im Inneren des Gebäudes: Beton, Mauerwerk, Mörtel, Spachtel, Putze sowie Gipsplatten, Tapeten, Vliese etc. |  | VOC / Emissionen / gefährliche Stoffe / Biozide / Schwermetalle | VOC nach 2004/42/EG / VdL-Richtlinie 01 | lösemittelfrei, formaldehydfrei und weichmacherfrei gemäß VdL-Richtlinie 01 | TD mit Auslobung der ELF-Güte, SDB, NDB
56 | NEU | Acrylat-Beschichtungen mineralischer Untergründe mit besonderen Anforderungen in Innenräumen |  | Schutzbeschichtungen mit WHG-Zulassung (Sprinklertanks etc.) oder Beständigkeit gegen Säuren, Öle etc. (z.B. Aufzugschacht, Technikräume) |  | VOC | 2004/42/EG | VOC ≤ 30,0 g/l (wasserbasierte Rezeptur) | TD, SDB
57 | 56 | Kunstharzestriche und reaktive Polyurethanbeschichtungen (PU inkl. Polyurea) auf mineralischen Oberflächen an Boden und Wand (innen und außen) – auch in Systemaufbauten |  | Kunstharzestriche mit PU-Komponenten, PU-Versiegelungen (innen und außen), PU-Sperrschicht unter Parkettbelägen, PU- Wandbeschichtungen, 2K-PU-Lacke, Flüssigkunststoffe (innen und außen) zur Abdichtung aufgehender Bauteile oder von Wasserabläufen (Dach, Balkone, Küche etc.), PU- Bodenbeschichtung (innen und außen) - ausgenommen OS-Systeme |  | VOC / Emissionen / gefährliche Stoffe | MVV TB / GISCODE | Kunstharzestriche inkl. Kunstharzbeschichtungen auf Bodenbelägen und Wandbeschichtungen (innen) b) d): Einhaltung AgBB-Schema | SDB, NDB, TD mit Auslobung des GISCODE sowie der AgBB-Güte oder freiwilliger Nachweis durch ETA bzw. Gutachten gemäß MVV TB D 3 d)
Total solid oder GISCODE PU10, PU20, PU 30, PU40 (ALT) oder PU50 (ALT)
58 | 57 | Kunstharzestriche und reaktive Epoxidharzbeschichtungen (EP) auf mineralischen Oberflächen an Boden und Wand (innen und außen) – auch in Systemaufbauten |  | Kunstharzestriche mit EP-Komponenten, EP-Versiegelungen (innen und außen), EP-Wandbeschichtungen, 2K-EP-Lacke, EP- Bodenbeschichtung (innen und außen) - ausgenommen OS-Systeme |  | VOC / Emissionen / gefährliche Stoffe | MVV TB / GISCODE | Kunstharzestriche inkl. Kunstharzbeschichtungen auf Bodenbelägen und Wandbeschichtungen (innen) b) d): Einhaltung AgBB-Schema | SDB, NDB, TD mit Auslobung des GISCODE sowie der AgBB-Güte oder freiwilliger Nachweis durch ETA bzw. Gutachten gemäß MVV TB D 3 d)
GISCODE RE05, RE10, RE20, RE30, RE40 oder RE50
59 | 58 | OS-Systeme aus Epoxidharz- und PU- Beschichtungen mit speziellen Beständigkeitsanforderungen für Boden- und Wandflächen (innen und außen) |  | Beschichtungen von Industrieböden, Parkflächen inkl. Rampen (innen und außen) und Tiefgaragen inkl. Sockelbeschichtung mit Ausnahme von Markierungen (nicht geregelt) |  | VOC/ gefährliche Stoffe | GISCODE | GISCODE PU10, PU20, PU 30, PU40 (ALT), PU50 (ALT), PU60 (ALT) RE05, RE10, RE20, RE30, RE40 oder RE50 | SDB, NDB, TD mit Auslobung des GISCODE
510 | 59 | Kunstharzestriche und PMMA- Beschichtungen (auch OS-Systeme) für Boden- und Wandflächen sowie PMMA- Flüssigkunststoffe (innen und außen) |  | Kunstharzestriche mit PMMA-Komponenten, PMMA- Beschichtung von Estrich, Terrazzo, Industrieböden, Parkflächen inkl. Rampen (innen und außen) und Tiefgaragen mit Ausnahme von Markierungen (nicht geregelt), PMMA- Wandbeschichtungen sowie PMMA-Flüssigkunststoffe (innen und außen) zur Abdichtung aufgehender Bauteile oder von Wasserabläufen (Dach, Balkone, Küche etc.) |  | VOC/ Emissionen / gefährliche Stoffe | MVV TB | Kunstharzestriche inkl. Kunstharzbeschich-tungen auf Bodenbelägen und Wandbeschichtungen (innen) b) d): Einhaltung AgBB-Schema b) | SDB, NDB, TD mit Auslobung der AgBB-Güte oder freiwilliger Nachweis durch ETA bzw. Gutachten gemäß MVV TB D 3 d)
511 | 54 | nicht filmbildende Imprägnierungen |  | Beschichtungen auf mineralischen Untergründen im Innenbereich: Natur- und Betonwerksteinbodenbeläge |  | VOC / gefährliche Stoffe | GISCODE | GISCODE GH0, GH10 (entaromatisiert) und GH 40 | TD mit Auslobung des GISCODE, SDB
512 | 141 | Betontrennmittel |  | Schalöle und Trennmittel für die Betonage |  | gefährliche Stoffe | GISCODE | GISCODE BTM01, BTM05, BTM10 oder BTM15 | TD mit Auslobung des GISCODE, SDB
6. Beschichtungen/ Lackierungen auf Metall, Holz und Kunststoff
61 | 41 | Bauseitige Beschichtungen auf Holz, Metall und Kunststoff in Innenräumen und außen |  | Alle dekorativen Lackierungen (1K- und 2K-Systeme) inkl. der Haftgründe/ Grundierungen sowie Holzlasuren: Stahlträger, Stahlblechtüren, Innentüren, Türzargen, Treppengeländer, Heizungsrohre, Holzbauelemente (Träger, Pfosten, Riegel, Pfetten etc.), Holzbekleidungen, Fassadenbekleidungen etc. - ausgenommen Bodenbeläge |  | VOC / gefährliche Stoffe / Schwermetalle (Blei, Cadmium, Chrom-VI) | VOC nach 2004/42/EG / 1907/2006/EG / DE-UZ 12a | VOC ≤ 130,0 g/l (wasserbasierte Rezeptur) | TD, SDB, NDB, Herstellererklärung
Keine Pigmente und Sikkative auf Basis von Blei-, Cadmium- und Chrom- VI-Verbindungen
62 | 42 | Bauseitige Beschichtungen auf Fußbodenbelägen |  | Lacke auf PU-/PU-Hybridbasis inkl. Grundierung/ Füller auf Holzparkett, Holztreppen und Korkfußböden |  | VOC / gefährliche Stoffe / Schwermetalle (Blei, Cadmium, Chrom-VI) | MVV TB / Emissionen / GISCODE / 1907/2006/EG | Einhaltung AgBB-Schema b) f) | SDB, NDB, TD mit Auslobung des GISCODE sowie der AgBB-Güte oder abZ/aBG f), Herstellererklärung zu Inhaltsstoffen
GISCODE W1, W2+, W1/DD, W2/DD+, W3+ oder W3/DD+
Keine Pigmente und Sikkative auf Basis von Blei-, Cadmium- und Chrom-VI-Verbindungen
65 | 43 | Beschichtung von Holzerzeugnissen mit Ölen, Wachsen und 2K-Öl- Hybridsystemen in Innenräumen |  | Oberflächenvergütung von Parkett, Treppenstufen, Treppenkonstruktionen inkl. Geländer und Holzverkleidungen |  | VOC / Emissionen / gefährliche Stoffe | MVV TB / GISCODE | Beschichtung von Parkett und Treppenstufen: Einhaltung AgBB-Schema b) f) | SDB, NDB, TD mit Auslobung des GISCODE sowie der AgBB-Güte oder abZ/aBG f)
GISCODE Ö10, Ö10+, Ö10/DD+, Ö20 oder Ö20+
7. Beschichtungen für den Korrosions- und Brandschutz
71 | 81 | Korrosionsschutzbeschichtungen (max. Korrosivitätskategorie C2, Schutzdauer hoch) |  | Nassbeschichtungen für tragende Metallbauteile (Wandstärke > 3 mm) wie z.B. Stahlträger, Atriumkonstruktion, Brücken etc. |  | VOC-Gehalt des Gesamtaufbaus | 2004/42/EG / DIN EN ISO 12944 | VOC ≤ 140,0 g/l (wasserbasierte Rezeptur) | TD, SDB
72 | 82 | Korrosionsschutz tragender Metallbauteile innen und außen (max. Korrosivitätskategorie C3, Schutzdauer hoch) |  | Nassbeschichtungen für tragende Metallbauteile (Wandstärke > 3 mm) wie z.B. Stahlträger, Atriumkonstruktion, Brücken etc. |  | VOC-Gehalt des Gesamtaufbaus | 2004/42/EG / DIN EN ISO 12944 | Beschichtungssystem mit VOC-Gehalt ≤ 90,0 g/m² (Gesamtsystem) g) | TD, SDB, Herstellererklärung und VOC-Berechnung des Schichtaufbaues i)
73 | 83 | Korrosionsschutz tragender Metallbauteile innen und außen (max. Korrosivitätskategorie größer als C3, Schutzdauer hoch) |  | Nassbeschichtungen für tragende Metallbauteile (Wandstärke > 3 mm) wie z.B. Stahlträger, Atriumkonstruktion, Brücken etc. |  | VOC-Gehalt des Gesamtaufbaus | 2004/42/EG / DIN EN ISO 12944 | Beschichtungssystem mit VOC-Gehalt ≤ 120,0 g/m² (Gesamtsystem) g) | TD, SDB, Herstellererklärung und VOC-Berechnung des Schichtaufbaues i)
74 | 84 | Korrosionsschutz nicht tragender Metallbauteile innen und außen |  | Korrosionsschutzbeschichtungen von Treppengeländern, Metallunterkonstruktionen, Metallzargen, Stahltüren, Fassadenelementen, Metalldecken, Heizkörpern, Verteilerschränken, Kälterohren, Sprinklerrohren etc., Haftgründe auf Pulverlacken von Türen/ Zargen, Beschichtungen auf Metalldecken, TGA-Rohren und Verteilerschränke (Elektro, MSR, EDV, Feuerlöschschrank) sowie Effektbeschichtungen (z.B. Metalliceffektlacke) |  | VOC | VOC nach 2004/42/EG | VOC ≤ 300,0 g/l | TD, SDB, NDB
75 | NEU | Nassbeschichtungen für den Brandschutz im Stahlbau (bau- und werkseitig) |  | Reaktive Brandschutzbeschichtungen auf Stahlbauteilen (1K- und 2K-Systeme) |  | VOC / Emissionen / Halogene / gefährliche Stoffe / SVHC | MVV TB / 2004/42/EG | Einhaltung AgBB-Schema b) oder Leistungsausweisung auf Basis einer europäischen technischen Bewertung (ETA) f) h) | SDB, TD mit Auslobung der AgBB- Güte b) oder abZ f), Herstellererklärung zu Inhaltsstoffen
Halogenfreies Produkt
VOC ≤ 50,0 g/l
8. Imprägnierungen zum Zweck des chemischen Holzschutzes
81 | 10.1 10.4 | Chemische Holzschutzmittel nach DIN 68800-3 in Innenräumen |  | Vorbeugende Behandlung tragender Holzbauteile nebst Auskragungen nach außen |  | Biozide / SVHC: Borverbindungen | 528/2012/EG (Produktart 8) / 1907/2006/EG | Reproduktionstoxische Borverbindungen ≤ 0,10 % | TD, SDB, Auszüge aus LVs, Konstruktionsplänen und Beschreibungen, Begleitpapiere gemäß DIN 68800-3_Kap 7
Deklaration biozider Wirkstoffe
GK 0 und 1: Holzschutz nur konstruktiv nach DIN 68800-2
GK 2 und 3: Einsatz zugelassener Biozidprodukte nach 528/2012/EG
82 | 10.2 10.4 | Chemische Holzschutzmittel nach DIN 68800-3 in Sondergebäuden (innen und außen) |  | Vorbeugende Behandlung tragender Holzbauteile im Außenbereich sowie in Innenräumen mit dauerhaft hoher Luftfeuchte über 65 - 70 % r.F. (z. B. ungeheizte Atrien, Schwimmhallen, Eissporthallen etc.) |  | Biozide / SVHC: Borverbindungen | 528/2012/EG (Produktart 8) / 1907/2006/EG | Reproduktionstoxische Borverbindungen ≤ 0,10 % | TD, SDB, Auszüge aus LVs, Konstruktionsplänen und Beschreibungen, Begleitpapiere gemäß DIN 68800-3_Kap 7
Deklaration biozider Wirkstoffe
GK 1: Holzschutz nur konstruktiv nach DIN 68800-2
GK 2: Holzschutz nur konstruktiv nach DIN 68800-2 oder Holz der Dauerhaftigkeitsklasse 1- 3 nach DIN EN 350
GK 3 und 4: Einsatz zugelassener Biozidprodukte nach 528/2012/EG
83 | 10.3 10.4 | Chemische Holzschutzmittel nach DIN 68800-3 auf nichttragenden Bauteilen (innen und außen) |  | Vorbeugende Behandlung und Imprägnierung von Holzfenstern, Fassadenbekleidungen, Innenwand- und Deckenbekleidungen, Terrassenbeläge etc. |  | Biozide / SVHC: Borverbindungen | 528/2012/EG (Produktart 8) / 1907/2006/EG | Reproduktionstoxische Borverbindungen ≤ 0,10 % | TD, SDB, Auszüge aus LVs, Konstruktionsplänen und Beschreibungen, Begleitpapiere gemäß DIN 68800-3_Kap 7
Deklaration biozider Wirkstoffe
In Innenräumen keine Biozide zugelassen
Einsatz zugelassener Biozidprodukte nach 528/2012/EG für Fenster und außenliegende Holzbauteile nach 528/2012/EG
9. Holzwerkstoffplatten
91 | 3.1, 3.3 bzw. 10.4 | Holzwerkstoffe (FPY, OSB und HPL) für den Holzbau und Innenausbau |  | Alle Spanplatten, Hochdruckschichtstoff- (HPL) und OSB- Platten (für z. B. Trockenbau, Bekleidungen an Decke/ Wand, Akustikdecken, Raumakustikelemente, Einbaumöbel etc.) - ausgenommen Türen und Sanitärtrennwände |  | Formaldehyd / VOC / Emissionen / gefährliche Stoffe / SVHC: Borverbindungen | MVV TB / ChemVerbotsV / DE-UZ 76 / 1907/2006/EG | Einhaltung AgBB-Schema b) d) | TD mit Auslobung der AgBB-Güte oder freiwilliger Nachweis durch ETA oder Gutachten gemäß MVV TB D 3 d), Emissions-Prüfbericht zu Formaldehyd j), Herstellererklärung zu Inhaltsstoffen
Formaldehyd ≤ 0,08 ppm (0,096 mg/m3) in Prüfkammer i) j)
Reproduktionstoxische Borverbindungen ≤ 0,10 %
92 | 3.1 10.4 | Holzwerkstoffe (Tischler-, Faser-, Furnier- und Massivholzplatten) für den Holzbau und Innenausbau |  | Alle Tischler-, Faser-, Furnier- und Massivholzplatten (für z. B. Trockenbau, Innenwände, Bekleidungen an Decke/ Wand, Akustikdecken, Raumakustikelemente an Decke/Wand, Einbaumöbel etc.) |  | Formaldehyd / VOC / Emissionen / gefährliche Stoffe / SVHC: Borverbindungen | ChemVerbotsV / DIN EN 16516 / DE-UZ 76 / 1907/2006/EG | Formaldehyd ≤ 0,08 ppm (0,096 mg/m3) in Prüfkammer i) j) | TD, Emissions-Prüfbericht zu Formaldehyd j), Herstellererklärung zu Inhaltsstoffen
Reproduktionstoxische Borverbindungen ≤ 0,10 %
10. Bauprodukte auf Bitumenbasis
101 | 91 | Kalt verarbeitete Bitumenhaftgründe und Bitumendickbeschichtungen |  | Vorstriche unter Dachabdichtungen, Bauwerksabdichtungen gegen Erdreich (innen und außen), Bitumendickbeschichtungen und Dämmstoffkleber an Außenwänden |  | VOC/ gefährliche Stoffe | GISCODE | GISCODE BBP 10 oder BBP 20 | TD, SDB
102 | 92 | Bituminöse Vorstriche und Verbundabdichtungen für Umkehrdächer |  | Bitumenvoranstrich und Haftgrund |  | VOC/ gefährliche Stoffe | GISCODE | GISCODE BBP 10, BBP 20 oder BBP 30 | TD, SDB
103 | 93 | Bitumenbahnen für die Dachabdichtung |  | Durch Regenwasser bewitterte Bitumenbahnen auf Dächern ausgenommen Gründachaufbauten |  | Biozide / Wurzelschutzmittel | MVV TB / DIN CEN/TS 16637-2 / 528/2012/EG | Keine CMR-Stoffe 1A/1B k) | TD, Herstellererklärung zu Inhaltsstoffen, Prüfzeugnis von Elutionsversuch nach CEN/ TS 16637-2: freiwilliger Nachweis durch ETA oder Gutachten gemäß MVV TB D 3 d)
Deklaration biozider Wirkstoffe
Eluat kumulierter Austrag: Mecoprop ≤ 47,0 mg/m2
11. Bauprodukte aus Kunststoffen oder Metallen
111 | 111 | Kunststoffe (PVC) zur Belegung von Oberflächen in Innenräumen sowie Kunststoff-Bauteile an der Gebäudehülle |  | Wand- und Deckenbeläge (z.B. Vinyltapeten, Wandbekleidungen) und Beschichtungen (z.B. flüssige Tapeten, Dekorapplikationen), Lichtkuppeln und Kunststofffenster aus PVC sowie PVC-Folien zur Abdichtung an Dach und Außenwand UG |  | Schwermetalle (Blei, Cadmium, Zinn) / Emissionen / SVHC: Phthalate | MVV TB / 1907/2006/EG | keine Zinn-, Cadmium- und Bleistabilisatoren c) | TD mit Auslobung der AgBB-Güte oder freiwilliger Nachweis durch ETA oder Gutachten gemäß MVV TB D 3 d), Herstellererklärung zu Inhaltsstoffen
Wandbekleidungen und - beschichtungen: Einhaltung AgBB- Schema b) d)
reproduktionstoxische Phthalat- Weichmacher ≤ 0,10 %
113 | 86 | Direkt bewitterte Metallbleche an Dach und Fassade (> 50 m2) |  | Dacheindeckung, Dachrinnen und Fassadenbekleidung aus unbeschichteten Blechen aus Kupfer, Titanzink und verzinktem Stahl |  | Schwermetalle (Kupfer, Zink) |  | Regenwasserreinigungsanlagen bei Metallflächen von insgesamt > 50 m² bzw. Nachweis Abtrag gemäß Leitfaden UBA 17/05 | Auszüge aus LVs, Konstuktionsplänen und Konzept
12. Dämmstoffe
121 | 121 | Kunstschaum-Dämmstoffplatten und Spritzschäume für Gebäude und Haustechnik |  | Dämmplatten aus EPS, XPS, PUR, PIR, Melaminharzschaum, Phenolharzschaum sowie gespritzte PUR- und UF- Dämmschäume: Dämmstoffe an Wand, im zweischaligen Außenmauerwerk, an Fassade, in Dachaufbauten, Luftschächten, Decken und in Bodenaufbauten (inkl. Fußbodenheizungssystem) sowie PUR-Rohrschalen an Installationen |  | Halogenierte Treibmittel / SVHC: HBCD, TCEP / Emissionen | Montrealer Protokoll / 517/2014/EU / MVV TB / POP-VO / 1907/2006/EG | Frei von halogenierten Treibmitteln | TD, freiwilliger Nachweis durch ETA oder Gutachten gemäß MVV TB D 3 d) sowie abZ h), Herstellererklärung zu Inhaltsstoffen
EPS/ XPS-Platten: HBCD ≤ 0,10 %
PUR/ PIR-Platten: TCEP ≤ 0,10 %
Phenolharzschaumplatten d) und gespritzter UF-Dämmschaum h): Einhaltung AgBB-Schema b)
122 | 122 | Flexible Kunstschaum-Dämmstoffe für die Haustechnik |  | Dämmstoffe aus EPDM-Kautschuk, Polyethylen (PE) und Polyolefin an haustechnischen Installationen (RLT-Kanäle, Rohre für Installationen Wärme/ Kälte/ Wasser/ Medien) |  | Halogenierte Treibmittel / Chlorparaffine / Polybromierte Biphenyle (PBB) / Polybromierte Diphenylether (PBDE) | Montrealer Protokoll / 517/2014/EU / POP-VO / 1907/2006/EG | Frei von halogenierten Treibmitteln | TD, Herstellererklärung zu Inhaltsstoffen
SCCP, MCCP, PBB und PBDE ≤ 0,10 %
124 | 126 | Dämmstoffe aus nachwachsenden Rohstoffen in Innenräumen sowie in Holzbau-Konstruktionen |  | Dämmstoffe aus natürlichen/ nachwachsenden Rohstoffen (Holzfasern, Holzwolle, Zellulose, Hanf, Jute, Schafwolle etc.): Dämmung von Wand, Decke, Boden (Estrich) |  | Gefährliche Stoffe / SVHC: Borverbindungen / Biozide | 1907/2006/EG / DE-UZ 132 | Reproduktionstoxische Borverbindungen ≤ 0,10 % | TD, Herstellererklärung zu Inhaltsstoffen
Deklaration biozider Wirkstoffe
125 | 123 | Ortschäume (PUR, UF) in Innenräumen und an der Gebäudehülle |  | Montage von Türen/ Fenstern und Dämmstoffen an Fassaden, UG-Wänden, Kellerdecke und Dach sowie die Dämmung kleiner Hohlräume ausgenommen Fugen in WDVS gemäß abZ und Brandschutzanforderungen |  | Halogenierte Treibmittel / SVHC / Formaldehyd / Emissionen / Chlorparaffine | Montrealer Protokoll / 517/2014/EU / 1907/2006/EG | Frei von halogenierten Treibmitteln | TD, SDB, Herstellererklärung zu Inhaltsstoffen
Kein UF-Schaum
TCEP, Chlorparaffine ≤ 0,10 %
13. Bauprodukte haustechnischer Installationen
131 | 11.1/ NEU | Installationen Elektro, Datenverarbeitung und MSR-Technik |  | Kabel, Leitungen, Leerrohre sowie Kabelkanäle und Kabelrinnen aus Kunststoff |  | SVHC: Phthalate / Polybromierte Biphenyle (PBB) / Polybromierte Diphenylether (PBDE) / Blei / Cadmium | POP-VO / 1907/2006/EG / 2015/863/EU | Reproduktions- toxische Phthalat-Weichmacher ≤ 0,10 % | TD, Herstellererklärung zu Inhaltsstoffen
PBB, PBDE, Blei und Cadmium ≤ 0,10 %
132 | 44 | Brandschottungen innen und außen: Brandschutzspachtelmassen, Brandschutzcoatings für Kabel und Brandschutzsilikone |  | Spachtelungen, Beschichtungen, Verklebungen bzw. Abdichtungen mit Brandschutzanforderungen (z.B. Kabelschott, RS-Türen, Verglasungen etc.) |  | Chlorparaffine / Polybromierte Biphenyle (PBB) / Polybromierte Diphenylether (PBDE) / SVHC: TCEP | POP-VO / 1907/2006/EG | Chlorparaffine, PBB, PBDE, TCEP ≤ 0,10 % | TD, SDB, Herstellererklärung zu Inhaltsstoffen
133 | 131 | Kältemittel |  | RLT-Anlagen mit Kältetechnik und Wärmepumpen |  | Halogenierte Kältemittel / F-Gase | 517/2014/EU | Es ist nur der Einsatz natürlicher Kältemittel gemäß AMEV Kälte 2017 Tab. 4 sowie als zukunftsicher bis 2030 eingestufte Kältemittel gemäß AMEV Kälte 2017 Tab. 3 zulässig | TD des Kälteerzeugers und Kältemittels, SDB Kältemittel, Auszug aus LV
FUSSNOTEN
a) In dieser Spalte sind die Nachweisdokumente aufgeführt, die für den Nachweis in allen Qualitätsniveaus in Frage kommen. Grundsätzlich ist es möglich, die Gleichwertigkeit zu aggregierten Produktkennzeichnungen/ Umweltgütesiegeln (EMICODE, Blauer Engel, GISCODE etc.) auch auf anderem Wege zu belegen. Dann ist der Nachweis zu führen für alle Anforderungen, welche in der Spalte
„Betrachtete Stoffe“ und dem angestrebten Qualitätsniveau genannt sind. Bei Gütesiegeln sind in der Regel alle Vergabekriterien zu erfüllen. Geeignet sind rechtsverbindliche Herstellererklärungen und Prüfberichte/ Laborberichte.
b) Es finden hier die nationalen Anforderungen an Bauwerke Eingang in die Kriterienmatrix. Diese ergeben sich aus MVV TB Anhang 8 Abschnitt 2 und gelten in Aufenthaltsräume sowie baulich nicht davon abgetrennten Räumen. Aufgrund von gasförmigen Emissionen sind hier auch Bauprodukte/ Dämmstoffe in umgebenden Bauteilen wie Außenwandkonstruktionen, mehrschaliges Mauerwerk, Leichtbaukonstruktionen etc. zu berücksichtigen.
Aufenthaltsräume sind gemäß §2 (5) der Musterbauordnung (MBO) Räume, die zum nicht nur vorübergehenden Aufenthalt von Menschen bestimmt oder geeignet sind. Unter zugehörigen Nebenräumen sind Räume zu verstehen, die direkt an Aufenthaltsräume angrenzen und mit diesen in direktem Luftaustausch stehen.
c) Der Ausschluss von Zinn-, Cadmium- und Bleistabilisatoren bezieht sich auf neu hergestellte Kunststoffe/ Kunststoffanteile und muss für diese bestätigt werden. Die gesetzliche Beschränkung gemäß REACH, Anhang XVII, Nr. 23 bezüglich dem Cadmiumgehalt < 0,01 Gew.-% ist hierbei in jedem Fall einzuhalten.
Hinsichtlich cadmium- und zinnorganischer Verbindungen in Recycling-PVC ist gemäß REACH, Anhang XVII, Nr. 20, 21 und 23 ein Gehalt < 0,1 Gew.-% einzuhalten. Für Bleiverbindungen in Recycling- PVC sind die Regelungen gemäß REACH, Anhang XVII, Nr. 63 (gemäß Änderungs-Verordnung (EU) 2023/923) bindend. Hierzu ist ein Nachweis über die Konformität zur REACH-Verordnung (EG) 1907/2006 über eine Herstellererklärung zu erbringen.
d) Der Nachweis ist mittels einer freiwilligen Europäischen Technische Bewertung (ETA) für die Ausweisung der Einhaltung der Bauwerksanforderungen oder mittels eines freiwilligen Nachweise Gutachtens nach MVV TB D 3 zu führen.
e) Fußbodenbeläge aus Bambus fallen seit 2019 unter die europäische Norm DIN EN 17009 „Bodenbeläge aus lignifizierten Materialien, die kein Holz sind“. Gemäß MVV TB Nr. C 2.9.7 ist hier eine Übereinstimmungserklärung des Herstellers nach vorheriger Prüfung des Bauprodukts durch eine anerkannte Prüfstelle (ÜHP) vonnöten. Letztere hat die Prüfungen nach Anlage C 2.9.5 durchzuführen. Als Nachweis der BNB-Eignung ist das Ü-Zeichen des entsprechenden Bodenbelages heran zu ziehen.
f) Der Nachweis ist mittels Vorlage der allgemeinen bauaufsichtlichen Zulassung (abZ) und/oder der allgemeinen Bauartgenehmigung (aBG) zu führen.
g) Der VOC-Gehalt des gesamten Beschichtungssystems wird bestimmt von den eingesetzten Lacken, der Schichtdicke, dem Festkörpergehalt, der Dichte und dem Verbrauch pro m2. Diese Daten sind vom Hersteller für den tatsächlich eingesetzten Aufbau zu errechnen und zur Verfügung zu stellen.
h) Es wird hier verwiesen auf die nationalen Anforderungen gemäß MVV TB Anhang 4 Abschnitt 10 sowie Anhang 8 Abschnitt 2.
i) Um das der Chemikalien-Verbotsverordnung zugrundeliegende Schutzniveau unter den heutigen Gegebenheiten in Gebäuden einhalten zu können, ist die DIN EN 16516 2018 als neue Prüfnorm („Referenznorm“) eingeführt worden. Bisherige Messwerte gemäß DIN EN 717-1 müssen umgerechnet werden; heute vereinfacht mit dem Faktor 2,0.
j) Emissionsnachweis: Bestätigung und/ oder Prüfbericht (nicht älter als 5 Jahre) durch ein nach ISO 17025 akkreditiertes Labor, dass das Produkt oder System bei einer Emissionsprüfung nach DIN EN 16516, ISO 16000-9 oder EN 16402 die AgBB-Kriterien (außer sensorische Eigenschaften) einhält.
k) Es wird hier verwiesen auf die nationalen Anforderungen gemäß MVV TB Anhang 10 Abschnitt 2, 3 und 4.